## Edificações
PEQUENOS REPAROS E REFORMAS | [6 empty] | BDI | 28% | DATA: 02/09/2021 |  | REF. | 252003372.2
PROCESSO LICITATÓRIO Nº. 04/2021 - PREGÃO PRESENCIAL POR REGISTRO DE PREÇOS Nº. 02/2021 | [6 empty] | BDI DIFERENCIADO | 16.8% |  |  | TOTAL | 251242166.84 | -761205.36
ITEM | DESCRIÇÃO | UNIDADE | QTDE | CUSTO UNITÁRIO | CUSTO TOTAL | PREÇO UNITÁRIO | PREÇO TOTAL | % | REF | CODIGO | DESC. | 0.3021%
1 | ACESSÓRIOS | [5 empty] | 1193175.45 | 0.4749% |  |  | APLICAR | 99.7%
1.1 | ASSENTO BRANCO PARA VASO 500-100 CELITE/EQUIVALENTE | UN | 490 | 21.27 | 10422.3 | 27.23 | 13342.7 | 0.005311% | SUDECAP | 10.48.15 |  | 21.33 |  | 21.33 | OK
1.2 | ASSENTO PARA VASO PNE (NBR 9050) | U | 190 | 104.13 | 19784.7 | 133.29 | 25325.1 | 0.01008% | DER | ACE-ASS-015 |  | 104.44 |  | 104.44 | OK
1.3 | BANCO ARTICULADO 70X45 CM FORMICA SOLIDA | UN | 90 | 662.53 | 59627.7 | 848.04 | 76323.6 | 0.03038% | SUDECAP | 10.48.29 |  | 664.52 |  | 664.52 | OK
1.4 | BANCO ARTICULADO EM INOX 70X45CM | UN | 90 | 564.61 | 50814.9 | 722.7 | 65043 | 0.02589% | SUDECAP | 10.48.28 |  | 566.31 |  | 566.31 | OK
1.5 | BARRA APOIO INOX P/ BANHO "L" 70X70CM D=1 1/2" | UN | 148 | 191.34 | 28318.32 | 244.92 | 36248.16 | 0.01443% | SUDECAP | 13.40.58 |  | 191.92 |  | 191.92 | OK
1.6 | BARRA APOIO P/ PORTA, 40 CM | UN | 148 | 67.79 | 10032.92 | 86.77 | 12841.96 | 0.005111% | SUDECAP | 13.40.59 |  | 67.99 |  | 67.99 | OK
1.7 | BARRA DE APOIO EM AÇO INOX PARA P.N.E. L = 100 CM (PAREDE) | U | 148 | 223.47 | 33073.56 | 286.04 | 42333.92 | 0.01685% | DER | ACE-BAR-010 |  | 224.14 |  | 224.14 | OK
1.8 | BARRA DE APOIO HORIZONTAL E VERTICAL EM AÇO INOX D = 1 1/4" , L = 135 CM, PARA P.N.E. (CHUVEIRO), INCLUSIVE FIXAÇÃO | U | 148 | 263.67 | 39023.16 | 337.5 | 49950 | 0.01988% | DER | ACE-BAR-030 |  | 264.46 |  | 264.46 | OK
1.9 | BARRA DE APOIO HORIZONTAL EM AÇO INOX D = 1 1/4" , L = 120 CM, PARA P.N.E. (LAVATÓRIO), INCLUSIVE FIXAÇÃO | U | 148 | 259.56 | 38414.88 | 332.24 | 49171.52 | 0.01957% | DER | ACE-BAR-035 |  | 260.34 |  | 260.34 | OK
1.10 | BARRA DE APOIO LAVATÓRIO DE CANTO, EM ACO INOX POLIDO, DIAMETRO MINIMO 3 CM | U | 148 | 237.09 | 35089.32 | 303.48 | 44915.04 | 0.01788% | DER | ACE-BAR-040 |  | 237.8 |  | 237.8 | OK
1.11 | BARRA DE APOIO RETA, EM ACO INOX POLIDO, COMPRIMENTO 80 CM, FIXADA NA PAREDE - FORNECIMENTO E INSTALAÇÃO. AF_01/2020 | U | 148 | 338.82 | 50145.36 | 433.69 | 64186.12 | 0.02555% | SINAPI | 100868 |  | 339.84 |  | 339.84 | OK
1.12 | BEBEDOURO GEMINADO MG-F 80 INOX | U | 90 | 677.81 | 61002.9 | 867.6 | 78084 | 0.03108% | DER | ACE-BEB-010 |  | 679.85 |  | 679.85 | OK
1.13 | BEBEDOURO MF-F PINTADO | U | 90 | 777.51 | 69975.9 | 995.21 | 89568.9 | 0.03565% | DER | ACE-BEB-015 |  | 779.85 |  | 779.85 | OK
1.14 | BEBEDOURO MG-F INFANTIL INOX | U | 90 | 737.63 | 66386.7 | 944.17 | 84975.3 | 0.03382% | DER | ACE-BEB-020 |  | 739.85 |  | 739.85 | OK
1.15 | BEBEDOURO MG-F INFANTIL PINTADO | U | 90 | 677.81 | 61002.9 | 867.6 | 78084 | 0.03108% | DER | ACE-BEB-025 |  | 679.85 |  | 679.85 | OK
1.16 | CABIDE EM TUBO AÇO GALV. D= 1/2" FIXAD0 EM ALVEN. | UN | 90 | 40.55 | 3649.5 | 51.9 | 4671 | 0.001859% | SUDECAP | 10.48.12 |  | 40.67 |  | 40.67 | OK
1.17 | CABIDE METÁLICO SIMPLES CROMADO, INCLUSIVE FIXAÇÃO | UN | 90 | 39.55 | 3559.5 | 50.62 | 4555.8 | 0.001813% | SUDECAP | 10.48.13 |  | 39.67 |  | 39.67 | OK
1.18 | DISPENSER EM PLÁSTICO PARA PAPEL TOALHA 2 OU 3 FOLHAS | U | 493 | 37.11 | 18295.23 | 47.5 | 23417.5 | 0.009321% | DER | ACE-PAP-020 |  | 37.22 |  | 37.22 | OK
1.19 | MEIA-SABONETEIRA LOUÇA BRANCA REF.608 CELITE/EQUIVALENTE | UN | 90 | 35.51 | 3195.9 | 45.45 | 4090.5 | 0.001628% | SUDECAP | 10.48.07 |  | 35.62 |  | 35.62 | OK
1.20 | PAPELEIRA DE PAREDE EM METAL CROMADO SEM TAMPA, INCLUSO FIXAÇÃO. AF_01/2020 | U | 493 | 31.97 | 15761.21 | 40.92 | 20173.56 | 0.00803% | SINAPI | 95544 |  | 32.07 |  | 32.07 | OK
1.21 | PAPELEIRA LOUÇA BRANCA 602 CELITE/EQUIVALENTE | UN | 493 | 66 | 32538 | 84.48 | 41648.64 | 0.01658% | SUDECAP | 10.48.01 |  | 66.2 |  | 66.2 | OK
1.22 | PAPELEIRA PLASTICA TIPO DISPENSER PARA PAPEL HIGIENICO ROLAO | U | 493 | 37.11 | 18295.23 | 47.5 | 23417.5 | 0.009321% | DER | ACE-PAP-025 |  | 37.22 |  | 37.22 | OK
1.23 | PORTA SABAO LIQUIDO REF. SG4001 COLUMBUS OU EQUIVALENTE | UN | 493 | 36.71 | 18098.03 | 46.99 | 23166.07 | 0.009221% | SUDECAP | 10.48.09 |  | 36.82 |  | 36.82 | OK
1.24 | PORTA TOALHA DE PAPEL CROMADO NOVOMOY OU EQUIVALENTE | UN | 493 | 90.65 | 44690.45 | 116.03 | 57202.79 | 0.02277% | SUDECAP | 10.48.02 |  | 90.92 |  | 90.92 | OK
1.25 | SABONETEIRA EM AÇO INOX TIPO DISPENSER PARA SABONETE LIQUIDO COM RESERVATORIO 800 ML | U | 493 | 158.56 | 78170.08 | 202.96 | 100059.28 | 0.03983% | DER | ACE-SAB-005 |  | 159.04 |  | 159.04 | OK
1.26 | SABONETEIRA LOUÇA BRANCA REF.604 CELITE/EQUIVALENTE | UN | 90 | 39 | 3510 | 49.92 | 4492.8 | 0.001788% | SUDECAP | 10.48.05 |  | 39.12 |  | 39.12 | OK
1.27 | SABONETEIRA METÁLICA CROMADA, TIPO CONCHA, DE SOBREPOR | U | 90 | 44.5 | 4005 | 56.96 | 5126.4 | 0.00204% | DER | ACE-SAB-020 |  | 44.63 |  | 44.63 | OK
1.28 | SABONETEIRA PLASTICA TIPO DISPENSER PARA SABONETE LIQUIDO COM RESERVATORIO 1500 ML | U | 493 | 61.48 | 30309.64 | 78.69 | 38794.17 | 0.01544% | DER | ACE-SAB-030 |  | 61.67 |  | 61.67 | OK
1.29 | SABONETEIRA PLASTICA TIPO DISPENSER PARA SABONETE LIQUIDO COM RESERVATORIO 800 ML | U | 493 | 50.66 | 24975.38 | 64.84 | 31966.12 | 0.01272% | DER | ACE-SAB-025 |  | 50.81 |  | 50.81 | OK
2 | ADMINISTRAÇÃO LOCAL | [5 empty] | 18619900 | 7.411% | [6 empty] | OK
2.1 | ALMOXARIFE | H | 30000 | 17.11 | 513300 | 21.9 | 657000 | 0.2615% | SUDECAP | 55.10.07 |  | 17.16 |  | 17.16 | OK
2.2 | APONTADOR | H | 30000 | 15.35 | 460500 | 19.65 | 589500 | 0.2346% | SUDECAP | 55.10.09 |  | 15.4 |  | 15.4 | OK
2.3 | AUXILAR ADMINISTRATIVO | H | 30000 | 16.13 | 483900 | 20.65 | 619500 | 0.2466% | SUDECAP | 55.10.92 |  | 16.18 |  | 16.18 | OK
2.4 | CHEFE DE ESCRITÓRIO | H | 30000 | 26.53 | 795900 | 33.96 | 1018800 | 0.4055% | SUDECAP | 55.10.06 |  | 26.61 |  | 26.61 | OK
2.5 | ENCARREGADO | H | 60000 | 32 | 1920000 | 40.96 | 2457600 | 0.9782% | SUDECAP | 55.10.33 |  | 32.1 |  | 32.1 | OK
2.6 | ENGENHEIRO INTERMEDIÁRIO | H | 60000 | 102.2 | 6132000 | 130.82 | 7849200 | 3.124% | SUDECAP | 61.11.05 |  | 102.5097 |  | 102.5097 | OK
2.7 | LOCAÇÃO VEICULO TIPO PICAPE LEVE C/ SEGURO SEM COMBUSTÍVEL | H | 80000 | 8.57 | 685600 | 10.97 | 877600 | 0.3493% | SUDECAP | 45.01.03 |  | 8.5909 |  | 8.5909 | OK
2.8 | LOCACAO VEICULO POPULAR MOTOR 1.0 C/ AR E SEGURO SEM COMBUSTIVEL | H | 80000 | 7.3 | 584000 | 9.34 | 747200 | 0.2974% | SUDECAP | 45.01.01 |  | 7.3227 |  | 7.3227 | OK
2.9 | GASOLINA | L | 50000 | 5.46 | 273000 | 6.38 | 319000 | 0.127% | SUDECAP | 45.02.01 |  | 5.48 |  | 5.48 | OK
2.10 | ETANOL | L | 50000 | 3.64 | 182000 | 4.25 | 212500 | 0.08458% | SUDECAP | 45.02.02 |  | 3.65 |  | 3.65 | OK
2.11 | TÉCNICO SEGURANÇA TRABALHO | H | 20000 | 25.67 | 513400 | 32.86 | 657200 | 0.2616% | SUDECAP | 55.15.05 |  | 25.75 |  | 25.75 | OK
2.12 | TRANSPORTE PARA ATENDIMENTO DE ORDEM DE SERVIÇO DE MANUTENÇÃO SISTEMÁTICA / EMERGENCIAL - CAMINHÃO | KM | 80000 | 3.8 | 304000 | 4.86 | 388800 | 0.1548% | CPU | C0003 |  | 3.8131 |  | 3.8131 | OK
2.13 | VIGIA DIURNO | H | 60000 | 12.99 | 779400 | 16.63 | 997800 | 0.3971% | SUDECAP | 55.10.95 |  | 13.03 |  | 13.03 | OK
2.12 | VIGIA NOTURNO | H | 60000 | 15.99 | 959400 | 20.47 | 1228200 | 0.4889% | SUDECAP | 55.10.96 |  | 16.04 |  | 16.04 | OK
3 | ÁGUAS PLUVIAIS | [5 empty] | 2185613.5 | 0.8699% | [6 empty] | OK
3.1 | BUZINOTE PARA LAJES - DRENO COM TUBO DE 2" EMBUTIDO NO CONCRETO | M | 600 | 26.36 | 15816 | 33.74 | 20244 | 0.008058% | DER | PLU-DRE-005 |  | 26.44 |  | 26.44 | OK
3.2 | CALHA DE CHAPA GALVANIZADA Nº. 22 GSG, DESENVOLVIMENTO = 66 CM | M | 1150 | 117.6 | 135240 | 150.53 | 173109.5 | 0.0689% | SUDECAP | 08.85.25 |  | 117.95 |  | 117.95 | OK
3.3 | CALHA DE CHAPA GALVANIZADA Nº. 22 GSG, DESENVOLVIMENTO = 75 CM | M | 1200 | 131.81 | 158172 | 168.72 | 202464 | 0.08059% | SUDECAP | 08.85.27 |  | 132.21 |  | 132.21 | OK
3.4 | CALHA DE CHAPA GALVANIZADA Nº. 24 GSG, DESENVOLVIMENTO = 33 CM | M | 1200 | 55.57 | 66684 | 71.13 | 85356 | 0.03397% | SUDECAP | 08.85.41 |  | 55.74 |  | 55.74 | OK
3.5 | CALHA DE CHAPA GALVANIZADA Nº. 24 GSG, DESENVOLVIMENTO = 60 CM | M | 1200 | 64.58 | 77496 | 82.66 | 99192 | 0.03948% | DER | PLU-CAL-046 |  | 64.77 |  | 64.77 | OK
3.6 | CALHA DE CHAPA GALVANIZADA Nº. 24 GSG, DESENVOLVIMENTO = 66 CM | M | 1200 | 95.26 | 114312 | 121.93 | 146316 | 0.05824% | SUDECAP | 08.85.45 |  | 95.55 |  | 95.55 | OK
3.7 | CALHA DE CHAPA GALVANIZADA Nº. 24 GSG, DESENVOLVIMENTO = 75 CM | M | 1200 | 106.43 | 127716 | 136.23 | 163476 | 0.06507% | SUDECAP | 08.85.47 |  | 106.75 |  | 106.75 | OK
3.8 | CALHA DE CHAPA GALVANIZADA Nº. 26 GSG, DESENVOLVIMENTO = 100 CM | M | 1200 | 116.86 | 140232 | 149.58 | 179496 | 0.07144% | SUDECAP | 08.85.69 |  | 117.21 |  | 117.21 | OK
3.9 | CALHA DE CHAPA GALVANIZADA Nº. 26 GSG, DESENVOLVIMENTO = 66 CM | M | 1200 | 82.59 | 99108 | 105.72 | 126864 | 0.05049% | SUDECAP | 08.85.65 |  | 82.84 |  | 82.84 | OK
3.10 | CALHA DE CHAPA GALVANIZADA Nº. 26 GSG, DESENVOLVIMENTO = 75 CM | M | 1200 | 92.01 | 110412 | 117.77 | 141324 | 0.05625% | SUDECAP | 08.85.67 |  | 92.29 |  | 92.29 | OK
3.11 | CHAPIM METÁLICO, COM PINGADEIRA, CHAPA GALVANIZADA Nº 24, DESENVOLVIMENTO = 35 CM | M | 1200 | 51.98 | 62376 | 66.53 | 79836 | 0.03178% | DER | PLU-CHA-005 |  | 52.14 |  | 52.14 | OK
3.12 | CONDUTOR DE AP DO TELHADO EM TUBO PVC ESGOTO, INCLUSIVE CONEXÕES E SUPORTES, 100 MM | M | 1200 | 64.08 | 76896 | 82.02 | 98424 | 0.03917% | DER | PLU-CON-005 |  | 64.27 |  | 64.27 | OK
3.13 | CONDUTOR DE AP DO TELHADO EM TUBO PVC ESGOTO, INCLUSIVE CONEXÕES E SUPORTES, 75 MM | M | 1200 | 60.16 | 72192 | 77 | 92400 | 0.03678% | DER | PLU-CON-006 |  | 60.34 |  | 60.34 | OK
3.14 | CONDUTOR EM AÇO GALVANIZADO 100 MM | M | 1200 | 195.89 | 235068 | 250.74 | 300888 | 0.1198% | DER | PLU-CON-010 |  | 196.48 |  | 196.48 | OK
3.15 | GRELHA HEMISFÉRICA DE FERRO FUNDIDO Ø 100 MM (4") | U | 400 | 32.5 | 13000 | 41.6 | 16640 | 0.006623% | DER | PLU-GRE-010 |  | 32.6 |  | 32.6 | OK
3.16 | RUFO E CONTRA-RUFO DE CHAPA GALVANIZADA Nº. 24, DESENVOLVIMENTO = 25 CM | M | 3200 | 34.09 | 109088 | 43.64 | 139648 | 0.05558% | SUDECAP | 08.87.45 |  | 34.19 |  | 34.19 | OK
3.17 | RUFO E CONTRA-RUFO DE CHAPA GALVANIZADA Nº. 26, DESENVOLVIMENTO = 25 CM | M | 3200 | 29.28 | 93696 | 37.48 | 119936 | 0.04774% | SUDECAP | 08.87.65 |  | 29.37 |  | 29.37 | OK
4 | ALVENARIAS E DIVISÕES | [5 empty] | 5519088 | 2.197% | [6 empty] | OK
4.1 | ALVENARIA BLOCO DE CONCRETO, E = 10CM, A REVESTIR | M2 | 3000 | 40.81 | 122430 | 52.24 | 156720 | 0.06238% | SUDECAP | 40.30.30 |  | 40.93 |  | 40.93 | OK
4.2 | ALVENARIA BLOCO DE CONCRETO, E = 10CM, APARENTE | M2 | 3000 | 44.95 | 134850 | 57.54 | 172620 | 0.06871% | SUDECAP | 40.30.35 |  | 45.09 |  | 45.09 | OK
4.3 | ALVENARIA BLOCO DE CONCRETO, E = 15CM, A REVESTIR | M2 | 6000 | 48.72 | 292320 | 62.36 | 374160 | 0.1489% | SUDECAP | 40.30.31 |  | 48.87 |  | 48.87 | OK
4.4 | ALVENARIA BLOCO DE CONCRETO, E = 15CM, APARENTE | M2 | 3000 | 53.9 | 161700 | 68.99 | 206970 | 0.08238% | SUDECAP | 40.30.36 |  | 54.06 |  | 54.06 | OK
4.5 | ALVENARIA BLOCO DE CONCRETO, E = 20CM, A REVESTIR | M2 | 3000 | 56.64 | 169920 | 72.5 | 217500 | 0.08657% | SUDECAP | 40.30.32 |  | 56.81 |  | 56.81 | OK
4.6 | ALVENARIA BLOCO DE CONCRETO, E = 20CM, APARENTE | M2 | 3000 | 61.82 | 185460 | 79.13 | 237390 | 0.09449% | SUDECAP | 40.30.37 |  | 62.01 |  | 62.01 | OK
4.7 | ALVENARIA DE BLOCO DE CONCRETO CHEIO, CONCRETO FCK = 15 MPA E ARMAÇÃO E = 10 CM | M2 | 1650 | 129.99 | 214483.5 | 166.39 | 274543.5 | 0.1093% | DER | ALV-EST-005 |  | 130.38 |  | 130.38 | OK
4.8 | ALVENARIA DE BLOCO DE CONCRETO CHEIO, CONCRETO FCK = 15 MPA E ARMAÇÃO E = 15 CM | M2 | 1650 | 158.85 | 262102.5 | 203.33 | 335494.5 | 0.1335% | DER | ALV-EST-010 |  | 159.33 |  | 159.33 | OK
4.9 | ALVENARIA DE BLOCO DE CONCRETO CHEIO, CONCRETO FCK = 15 MPA E ARMAÇÃO E = 20 CM | M2 | 1650 | 185.35 | 305827.5 | 237.25 | 391462.5 | 0.1558% | DER | ALV-EST-015 |  | 185.91 |  | 185.91 | OK
4.10 | ALVENARIA DE COBOGO CERAMICO 18 X 18 X 7 CM, E= 7 CM | M2 | 375 | 117.11 | 43916.25 | 149.9 | 56212.5 | 0.02237% | SUDECAP | 07.11.07 |  | 117.46 |  | 117.46 | OK
4.11 | ALVENARIA DE COBOGÓ DE CONCRETO TIPO VENEZIANA 10 X 20 X 40 CM | M2 | 375 | 75.59 | 28346.25 | 96.76 | 36285 | 0.01444% | DER | ALV-COB-015 |  | 75.82 |  | 75.82 | OK
4.12 | ALVENARIA DE COBOGÓ DE CONCRETO TIPO VENEZIANA 20 X 20 X 40 CM | M2 | 375 | 78.09 | 29283.75 | 99.96 | 37485 | 0.01492% | DER | ALV-COB-010 |  | 78.32 |  | 78.32 | OK
4.13 | ALVENARIA DE TIJOLO FURADO (BLOCO CERAMICO VEDAÇÃO) E= 10 CM, A REVESTIR | M2 | 4500 | 43.75 | 196875 | 56 | 252000 | 0.1003% | SUDECAP | 07.03.03 |  | 43.88 |  | 43.88 | OK
4.14 | ALVENARIA DE TIJOLO FURADO (BLOCO CERAMICO VEDAÇÃO) E= 15 CM, A REVESTIR | M2 | 4500 | 55.29 | 248805 | 70.77 | 318465 | 0.1268% | SUDECAP | 07.03.05 |  | 55.46 |  | 55.46 | OK
4.15 | ALVENARIA DE TIJOLO FURADO (BLOCO CERAMICO VEDAÇÃO) E= 20 CM, A REVESTIR | M2 | 4500 | 68.63 | 308835 | 87.85 | 395325 | 0.1573% | SUDECAP | 07.03.07 |  | 68.84 |  | 68.84 | OK
4.16 | PAREDE COM PLACAS DE GESSO ACARTONADO (DRYWALL), PARA USO INTERNO, COM DUAS FACES SIMPLES E ESTRUTURA METÁLICA COM GUIAS SIMPLES, COM VÃOS AF_06/2017_P | M2 | 9000 | 82.25 | 740250 | 105.28 | 947520 | 0.3771% | SINAPI | 96359 |  | 82.5 |  | 82.5 | OK
4.17 | PAREDE COM PLACAS DE GESSO ACARTONADO (DRYWALL), PARA USO INTERNO, COM UMA FACE SIMPLES E OUTRA FACE DUPLA E ESTRUTURA METÁLICA COM GUIAS SIMPLES, COM VÃOS. AF_06/2017_P | M2 | 4500 | 101.77 | 457965 | 130.27 | 586215 | 0.2333% | SINAPI | 96363 |  | 102.08 |  | 102.08 | OK
4.18 | PAREDE COM PLACAS DE GESSO ACARTONADO (DRYWALL), PARA USO INTERNO, COM UMA FACE SIMPLES E OUTRA FACE DUPLA E ESTRUTURA METÁLICA COM GUIAS SIMPLES, SEM VÃOS. AF_06/2017_P | M2 | 4500 | 90.75 | 408375 | 116.16 | 522720 | 0.2081% | SINAPI | 96362 |  | 91.02 |  | 91.02 | OK
5 | ANDAIMES | [5 empty] | 4709920 | 1.875% | [6 empty] | OK
5.1 | ANDAIME FACHADEIRO INCLUSIVE FORRO METALICO | M2MES | 180000 | 2.99 | 538200 | 3.83 | 689400 | 0.2744% | SUDECAP | 01.29.01 |  | 3 |  | 3 | OK
5.2 | ANDAIME INTERNO DE MADEIRA P/ REVESTIMENTO DE TETO | M2 | 80000 | 15.01 | 1200800 | 19.21 | 1536800 | 0.6117% | SUDECAP | 01.30.03 |  | 15.06 |  | 15.06 | OK
5.3 | DESMONTAGEM DE ANDAIME FACHADEIRO | M2 | 360000 | 1.84 | 662400 | 2.36 | 849600 | 0.3382% | SUDECAP | 01.29.04 |  | 1.85 |  | 1.85 | OK
5.4 | DUTO DE ENTULHO 1M - ALUGUEL | M | 6000 | 41.11 | 246660 | 52.62 | 315720 | 0.1257% | DER | AND-DUT-006 |  | 41.23 |  | 41.23 | OK
5.5 | MONTAGEM DE ANDAIME FACHADEIRO | M2 | 360000 | 1.84 | 662400 | 2.36 | 849600 | 0.3382% | SUDECAP | 01.29.03 |  | 1.85 |  | 1.85 | OK
5.6 | TELA DE PROTEÇÃO DE FACHADA INSTALADA EM ANDAIME FACHADEIRO | M2 | 80000 | 4.58 | 366400 | 5.86 | 468800 | 0.1866% | DER | AND-TEL-006 |  | 4.59 |  | 4.59 | OK
6 | AR CONDICIONADO | [5 empty] | 1842180.62 | 0.7332% | [6 empty] | OK
6.1 | RESFRIADOR DE LÍQUIDO (CHILLER) CAPACIDADE NOMINAL DE 50 TR - FORNECIMENTO E INSTALAÇÃO | PÇ | 2 | 181454 | 362908 | 232261.12 | 464522.24 | 0.1849% | CPU | C0004 |  | 182000 |  | 182000 | OK
6.2 | RESFRIADOR DE LÍQUIDO (CHILLER) CAPACIDADE NOMINAL DE 75 TR - FORNECIMENTO E INSTALAÇÃO | PÇ | 2 | 209370 | 418740 | 267993.6 | 535987.2 | 0.2133% | CPU | C0005 |  | 210000 |  | 210000 | OK
6.3 | DESMONTAGEM E RETIRADA DE REDES DE DUTOS DE AR CONDICIONADO | M | 800 | 6.4 | 5120 | 8.19 | 6552 | 0.002608% | DER | DEM-RED-005 |  | 6.42 |  | 6.42 | OK
6.4 | FAN COIL 180.000 BTU's. REF: CARRIER ZEN 15 TR | PÇ | 2 | 16247.11 | 32494.22 | 20796.3 | 41592.6 | 0.01655% | CPU | C0006 |  | 16296 |  | 16296 | OK
6.5 | FAN COIL DUTO 55.000 BTU's - 220V. REF: CARRIER | PÇ | 2 | 3209.89 | 6419.78 | 4108.66 | 8217.32 | 0.003271% | CPU | C0007 |  | 3219.55 |  | 3219.55 | OK
6.6 | FORNECIMENTO E INSTALAÇÃO DE CONDICIONADOR DE AR TIPO SPLIT 12000 BTU/H C/ COMPRESSOR ROTATIVO | U | 30 | 2493.46 | 74803.8 | 3191.63 | 95748.9 | 0.03811% | ORSE | 10369 |  | 2500.96 |  | 2500.96 | OK
6.7 | FORNECIMENTO E INSTALAÇÃO DE CONDICIONADOR DE AR TIPO SPLIT 18000 BTU/H C/ COMPRESSOR ROTATIVO | U | 12 | 2681.71 | 32180.52 | 3432.59 | 41191.08 | 0.01639% | ORSE | 2359 |  | 2689.78 |  | 2689.78 | OK
6.8 | FORNECIMENTO E INSTALAÇÃO DE CONDICIONADOR DE AR TIPO SPLIT 24000 BTU/H C/ COMPRESSOR ROTATIVO | U | 8 | 3628.02 | 29024.16 | 4643.87 | 37150.96 | 0.01479% | ORSE | 2360 |  | 3638.94 |  | 3638.94 | OK
6.9 | FORNECIMENTO E INSTALAÇÃO DE CONDICIONADOR DE AR TIPO SPLIT 60000 BTU/H C/ COMPRESSOR SCROLL | U | 6 | 8611.93 | 51671.58 | 11023.27 | 66139.62 | 0.02633% | ORSE | 10329 |  | 8637.84 |  | 8637.84 | OK
6.10 | FORNECIMENTO E INSTALAÇÃO DE CONDICIONADOR DE AR TIPO SPLIT 9000 BTU/H C/ COMPRESSOR ROTATIVO | U | 20 | 2552.22 | 51044.4 | 3266.84 | 65336.8 | 0.02601% | ORSE | 10368 |  | 2559.9 |  | 2559.9 | OK
6.11 | INSTALAÇÃO DE APARELHO SPLIT, CAPACIDADE 24000 BTU/H | U | 20 | 500.69 | 10013.8 | 640.88 | 12817.6 | 0.005102% | ORSE | 4469 |  | 502.2 |  | 502.2 | OK
6.12 | INSTALAÇÃO DE APARELHO SPLIT, CAPACIDADE 30000 BTU/H | U | 20 | 500.69 | 10013.8 | 640.88 | 12817.6 | 0.005102% | ORSE | 4471 |  | 502.2 |  | 502.2 | OK
6.13 | INSTALAÇÃO DE APARELHO SPLIT, CAPACIDADE 60000 BTU/H | U | 20 | 751.04 | 15020.8 | 961.33 | 19226.6 | 0.007653% | ORSE | 4476 |  | 753.3 |  | 753.3 | OK
6.14 | INSTALAÇÃO DE APARELHO SPLIT, CAPACIDADE 9.000 BTU/H | U | 20 | 450.62 | 9012.4 | 576.79 | 11535.8 | 0.004592% | ORSE | 4464 |  | 451.98 |  | 451.98 | OK
6.15 | INSTALAÇÃO DE APARELHO SPLIT, CAPACIDADE DE 18000 BTU/H | U | 20 | 450.62 | 9012.4 | 576.79 | 11535.8 | 0.004592% | ORSE | 4467 |  | 451.98 |  | 451.98 | OK
6.16 | TUBULAÇÃO EM COBRE Ø 1 1/2", PARA INTERLIGAÇÃO DE CONDENSADOR/EVAPORADOR, INCLUSIVE ISOLAMENTO TÉRMICO ELASTOMÉRICO 19MM. MULTIKITS, ALIMENTAÇÃO ELÉTRICA, CONEXÕES E FIXAÇÕES (INFRAESTRUTURA P/ SISTEMA DE CLIMATIZAÇÃO VRV) - FORNECIMENTO E INSTALAÇÃO | M | 150 | 400.8 | 60120 | 513.02 | 76953 | 0.03063% | ORSE | 11787 |  | 402.01 |  | 402.01 | OK
6.17 | TUBULAÇÃO EM COBRE Ø 1 1/4", PARA INTERLIGAÇÃO DE CONDENSADOR/EVAPORADOR, INCLUSIVE ISOLAMENTO TÉRMICO ELASTOMÉRICO 19MM. MULTIKITS, ALIMENTAÇÃO ELÉTRICA, CONEXÕES E FIXAÇÕES (INFRAESTRUTURA P/ SISTEMA DE CLIMATIZAÇÃO VRV) - FORNECIMENTO E INSTALAÇÃO | M | 150 | 362.11 | 54316.5 | 463.5 | 69525 | 0.02767% | ORSE | 11786 |  | 363.2 |  | 363.2 | OK
6.18 | TUBULAÇÃO EM COBRE Ø 1", PARA INTERLIGAÇÃO DE CONDENSADOR/EVAPORADOR, INCLUSIVE ISOLAMENTO TÉRMICO ELASTOMÉRICO 19MM. MULTIKITS, ALIMENTAÇÃO ELÉTRICA, CONEXÕES E FIXAÇÕES (INFRAESTRUTURA P/ SISTEMA DE CLIMATIZAÇÃO VRV) - FORNECIMENTO E INSTALAÇÃO | M | 150 | 299.92 | 44988 | 383.9 | 57585 | 0.02292% | ORSE | 11784 |  | 300.82 |  | 300.82 | OK
6.19 | TUBULAÇÃO EM COBRE Ø 1/2", PARA INTERLIGAÇÃO DE CONDENSADOR/EVAPORADOR, INCLUSIVE ISOLAMENTO TÉRMICO ELASTOMÉRICO 19MM. MULTIKITS, ALIMENTAÇÃO ELÉTRICA, CONEXÕES E FIXAÇÕES (INFRAESTRUTURA P/ SISTEMA DE CLIMATIZAÇÃO VRV) - FORNECIMENTO E INSTALAÇÃO | M | 150 | 28.87 | 4330.5 | 36.95 | 5542.5 | 0.002206% | ORSE | 11780 |  | 28.96 |  | 28.96 | OK
6.20 | TUBULAÇÃO EM COBRE Ø 28MM PARA INTERLIGAÇÃO DE SPLIT SYSTEM AO CONDESADOR / EVAPORADOR, INCLUSIVE ISOLAMENTO TÉRMICO, ALIMENTAÇÃO ELÉTRICA, CONEXÕES E FIXAÇÕES PARA APARELHOS ATÉ 48.000 BTU | M | 150 | 123.93 | 18589.5 | 158.63 | 23794.5 | 0.009471% | ORSE | 5082 |  | 124.3 |  | 124.3 | OK
6.21 | TUBULAÇÃO EM COBRE Ø 3/4", PARA INTERLIGAÇÃO DE CONDENSADOR/EVAPORADOR, INCLUSIVE ISOLAMENTO TÉRMICO ELASTOMÉRICO 19MM. MULTIKITS, ALIMENTAÇÃO ELÉTRICA, CONEXÕES E FIXAÇÕES (INFRAESTRUTURA P/ SISTEMA DE CLIMATIZAÇÃO VRV) - FORNECIMENTO E INSTALAÇÃO | M | 150 | 43.43 | 6514.5 | 55.59 | 8338.5 | 0.003319% | ORSE | 11782 |  | 43.56 |  | 43.56 | OK
6.22 | TUBULAÇÃO EM COBRE Ø 3/4", PARA INTERLIGAÇÃO DE CONDENSADOR/EVAPORADOR, INCLUSIVE ISOLAMENTO TÉRMICO ELASTOMÉRICO 19MM. MULTIKITS, ALIMENTAÇÃO ELÉTRICA,CONEXÕES E FIXAÇÕES(INFRAESTRUTURA P/SISTEMA PACKAGE DE CLIMATIZAÇÃO)- FORNECIMENTO E INSTALAÇÃO | M | 150 | 121.62 | 18243 | 155.67 | 23350.5 | 0.009294% | ORSE | 11791 |  | 121.99 |  | 121.99 | OK
6.23 | TUBULAÇÃO EM COBRE Ø 3/8", PARA INTERLIGAÇÃO DE CONDENSADOR/EVAPORADOR, INCLUSIVE ISOLAMENTO TÉRMICO ELASTOMÉRICO 19MM. MULTIKITS, ALIMENTAÇÃO ELÉTRICA, CONEXÕES E FIXAÇÕES (INFRAESTRUTURA P/ SISTEMA DE CLIMATIZAÇÃO VRV) - FORNECIMENTO E INSTALAÇÃO | M | 150 | 192.11 | 28816.5 | 245.9 | 36885 | 0.01468% | ORSE | 11779 |  | 192.69 |  | 192.69 | OK
6.24 | TUBULAÇÃO EM COBRE Ø 5/8", PARA INTERLIGAÇÃO DE CONDENSADOR/EVAPORADOR, INCLUSIVE ISOLAMENTO TÉRMICO ELASTOMÉRICO 19MM. MULTIKITS, ALIMENTAÇÃO ELÉTRICA, CONEXÕES E FIXAÇÕES (INFRAESTRUTURA P/ SISTEMA DE CLIMATIZAÇÃO VRV) - FORNECIMENTO E INSTALAÇÃO | M | 150 | 212.84 | 31926 | 272.44 | 40866 | 0.01627% | ORSE | 11781 |  | 213.48 |  | 213.48 | OK
6.25 | TUBULAÇÃO EM COBRE Ø 5/8", PARA INTERLIGAÇÃO DE CONDENSADOR/EVAPORADOR, INCLUSIVE ISOLAMENTO TÉRMICO ELASTOMÉRICO 19MM. MULTIKITS, ALIMENTAÇÃO ELÉTRICA,CONEXÕES E FIXAÇÕES(INFRAESTRUTURA P/SISTEMA PACKAGE DE CLIMATIZAÇÃO)- FORNECIMENTO E INSTALAÇÃO | M | 150 | 96.61 | 14491.5 | 123.66 | 18549 | 0.007383% | ORSE | 11790 |  | 96.9 |  | 96.9 | OK
6.26 | TUBULAÇÃO EM COBRE Ø 7/8", PARA INTERLIGAÇÃO DE CONDENSADOR/EVAPORADOR, INCLUSIVE ISOLAMENTO TÉRMICO ELASTOMÉRICO 19MM. MULTIKITS, ALIMENTAÇÃO ELÉTRICA, CONEXÕES E FIXAÇÕES (INFRAESTRUTURA P/ SISTEMA DE CLIMATIZAÇÃO VRV) - FORNECIMENTO E INSTALAÇÃO | M | 150 | 262.6 | 39390 | 336.13 | 50419.5 | 0.02007% | ORSE | 11783 |  | 263.39 |  | 263.39 | OK
7 | ARMAÇÃO | [5 empty] | 1449830 | 0.5771% | [6 empty] | OK
7.1 | CORTE, DOBRA E MONTAGEM DE AÇO CA-50/60 | KG | 55000 | 12.26 | 674300 | 15.69 | 862950 | 0.3435% | DER | ARM-AÇO-020 |  | 12.3 |  | 12.3 | OK
7.2 | TELA SOLDADA, FORNECIMENTO E COLOCAÇÃO DE TELA Q-138 | KG | 32000 | 14.33 | 458560 | 18.34 | 586880 | 0.2336% | SUDECAP | 06.04.02 |  | 14.37 |  | 14.37 | OK
8 | BANCADAS | [5 empty] | 864918.6 | 0.3443% | [6 empty] | OK
8.1 | BANCADA DE ARDOSIA E=2 CM APOIADA CONSOLE METALON | M2 | 180 | 246.32 | 44337.6 | 315.29 | 56752.2 | 0.02259% | SUDECAP | 18.08.31 |  | 247.06 |  | 247.06 | OK
8.2 | BANCADA DE CONCRETO APOIADA EM CONSOLE DE METALON | M2 | 180 | 175.09 | 31516.2 | 224.12 | 40341.6 | 0.01606% | SUDECAP | 18.08.08 |  | 175.62 |  | 175.62 | OK
8.3 | BANCADA DE MARMORE BRANCO E=2CM APOIADA EM CONSOLE METALON | M2 | 180 | 341.03 | 61385.4 | 436.52 | 78573.6 | 0.03127% | SUDECAP | 18.08.27 |  | 342.06 |  | 342.06 | OK
8.4 | BANCADA EM AÇO INOXIDÁVEL | M2 | 180 | 1071.63 | 192893.4 | 1371.69 | 246904.2 | 0.09827% | DER | BAN-AÇO-005 |  | 1074.85 |  | 1074.85 | OK
8.5 | BANCADA EM GRANITO CINZA ANDORINHA E = 3 CM, APOIADA EM CONSOLE DE METALON 20 X 30 MM | M2 | 180 | 314.18 | 56552.4 | 402.15 | 72387 | 0.02881% | DER | BAN-GRA-005 |  | 315.13 |  | 315.13 | OK
8.6 | BANCO DE CONCRETO MOLDADO IN LOCO L=50CM E H= 40CM | M | 500 | 197.03 | 98515 | 252.2 | 126100 | 0.05019% | SUDECAP | 18.10.06 |  | 197.62 |  | 197.62 | OK
8.7 | BANCO EM CONCRETO APARENTE, SEM ENCOSTO, POLIDO COM ACABAMENTO EM VERNIZ, ESP. 8CM, COMPRIMENTO 200CM, LARGURA 40CM, ALTURA 55CM, EXCLUSIVE FIXAÇÃO EM PISO | U | 300 | 231.76 | 69528 | 296.65 | 88995 | 0.03542% | SETOP | ED-15449 |  | 232.46 |  | 232.46 | OK
8.8 | BANCO EM CONCRETO APARENTE, TIPO-1, PADRÃO SEE-MG, SEM ENCOSTO, POLIDO COM ACABAMENTO EM VERNIZ, ESP. 5CM, COMPRIMENTO 130CM, LARGURA 40CM, ALTURA 45CM, INCLUSIVE CORTE NO PISO PARA FIXAÇÃO COM CONCRETO NÃO ESTRUTURAL, PREPARADO EM OBRA COM BETONEIRA, COM FCK 15 MPA | U | 300 | 145.71 | 43713 | 186.51 | 55953 | 0.02227% | SETOP | ED-15447 |  | 146.15 |  | 146.15 | OK
8.9 | FURAÇÃO E COLAGEM DE BOJO | U | 500 | 52.34 | 26170 | 67 | 33500 | 0.01333% | DER | BAN-FUR-005 |  | 52.5 |  | 52.5 | OK
8.10 | RODABANCADA EM GRANITO CINZA ANDORINHA H = 10 CM, E = 2 CM | M | 400 | 29.91 | 11964 | 38.28 | 15312 | 0.006095% | DER | BAN-ROD-010 |  | 30 |  | 30 | OK
8.11 | RODABANCADA EM GRANITO CINZA ANDORINHA H = 7 CM, E = 2 CM | M | 400 | 22.97 | 9188 | 29.4 | 11760 | 0.004681% | DER | BAN-ROD-005 |  | 23.04 |  | 23.04 | OK
8.12 | RODABANCADA EM MÁRMORE BRANCO H = 10 CM, E = 2 CM | M | 400 | 30.4 | 12160 | 38.91 | 15564 | 0.006195% | DER | BAN-ROD-020 |  | 30.49 |  | 30.49 | OK
8.13 | RODABANCADA EM MÁRMORE BRANCO H = 7 CM, E = 2 CM | M | 400 | 23.43 | 9372 | 29.99 | 11996 | 0.004775% | DER | BAN-ROD-015 |  | 23.5 |  | 23.5 | OK
8.14 | TESTEIRA EM GRANITO CINZA ANDORINHA | M | 400 | 10.46 | 4184 | 13.39 | 5356 | 0.002132% | DER | BAN-TES-005 |  | 10.49 |  | 10.49 | OK
8.15 | TESTEIRA EM MÁRMORE BRANCO | M | 400 | 10.59 | 4236 | 13.56 | 5424 | 0.002159% | DER | BAN-TES-010 |  | 10.62 |  | 10.62 | OK
9 | CABEAMENTO ESTRUTURADO | [5 empty] | 2696813.2 | 1.073% | [6 empty] | OK
9.1 | ANILHA (MARCADOR) PARA IDENTIFICAÇÃO DE CABOS (# 16 MM2) - 500 UN | U | 200 | 60.85 | 12170 | 77.89 | 15578 | 0.0062% | DER | CAB-ANI-005 |  | 61.03 |  | 61.03 | OK
9.2 | ANILHA (MARCADOR) PARA IDENTIFICAÇÃO DE CABOS (# 6 MM2) - 500 UN | U | 200 | 60.85 | 12170 | 77.89 | 15578 | 0.0062% | DER | CAB-ANI-010 |  | 61.03 |  | 61.03 | OK
9.3 | CABO COAXIAL RG-59, IMPEDÂNCIA 75 OHM, CONDUTOR EM FIO DE COBRE NU, BLINDAGEM TRANÇA FORMADA POR FIOS DE COBRE MALHA 90% | M | 4200 | 5.08 | 21336 | 6.5 | 27300 | 0.01087% | DER | CAB-CAB-010 |  | 5.1 |  | 5.1 | OK
9.4 | CABO COAXIAL RG-59-75 OHMS | M | 4200 | 4.43 | 18606 | 5.67 | 23814 | 0.009479% | DER | CAB-CAB-005 |  | 4.44 |  | 4.44 | OK
9.5 | CABO TELEFÔNICO FORMADO POR CONDUTOR EM FIO SÓLIDO DE COBRE ELETROLÍTICO, RECOZIDO E ESTANHADO, 0,50 MM | M | 15000 | 12.22 | 183300 | 15.64 | 234600 | 0.09338% | DER | CAB-CAB-020 |  | 12.26 |  | 12.26 | OK
9.6 | CABO UTP 4 PARES-CATEGORIA 5E-FURUKAWA OU EQUIVALENTE | M | 50000 | 5.3 | 265000 | 6.78 | 339000 | 0.1349% | SUDECAP | 11.80.20 |  | 5.32 |  | 5.32 | OK
9.7 | CALHA DE TOMADAS PARA FIXAÇÃO NO RACK, COM 8 TOMADAS 2P +T | CJ | 200 | 68.41 | 13682 | 87.56 | 17512 | 0.00697% | DER | CAB-RACK-010 |  | 68.62 |  | 68.62 | OK
9.8 | CERTIFICAÇÃO DE GARANTIA DE TRANSMISSÃO DE CABOS LÓGICOS - CATEGORIA 5E | U | 8000 | 13.33 | 106640 | 17.06 | 136480 | 0.05432% | DER | CAB-CER-005 |  | 13.37 |  | 13.37 | OK
9.9 | CERTIFICAÇÃO DE GARANTIA DE TRANSMISSÃO DE CABOS LÓGICOS CAT. 5/6 | U | 8000 | 13.33 | 106640 | 17.06 | 136480 | 0.05432% | DER | CAB-CER-010 |  | 13.37 |  | 13.37 | OK
9.10 | CONECTOR FÊMEA U/UTP CATEGORIA 6 COM TAMPA DE PROTEÇÃO FRONTAL ARTICULADA, CORPO EM TERMOPLÁSTICO DE ALTO IMPACTO NÃO PROPAGANTE | CJ | 6000 | 29.17 | 175020 | 37.34 | 224040 | 0.08917% | DER | CAB-CON-010 |  | 29.259 |  | 29.259 | OK
9.11 | ESTABILIZADOR 127V, 60HZ - 5,0KVA | U | 120 | 682.99 | 81958.8 | 874.23 | 104907.6 | 0.04176% | DER | CAB-EST-005 |  | 685.05 |  | 685.05 | OK
9.12 | GAVETA DE VENTILAÇÃO COM 4 VENTILADORES PARA RACK 19" | CJ | 100 | 363.82 | 36382 | 465.69 | 46569 | 0.01854% | DER | CAB-RACK-015 |  | 364.91 |  | 364.91 | OK
9.13 | ORGANIZADOR DE CABOS DE 1U PARA RACK 19" | CJ | 200 | 119.84 | 23968 | 153.4 | 30680 | 0.01221% | DER | CAB-RACK-020 |  | 120.2 |  | 120.2 | OK
9.14 | PATCH CORDS TIPO RJ45-CATEG.E-REF.K-PC5E-1,5M OU EQUIVALENTE | UN | 10000 | 21.71 | 217100 | 27.79 | 277900 | 0.1106% | SUDECAP | 11.82.59 |  | 21.78 |  | 21.78 | OK
9.15 | PATCH PANEL 24 PORTAS, CATEGORIA 6 - FORNECIMENTO E INSTALAÇÃO. AF_11/2019 | CJ | 100 | 592.02 | 59202 | 757.79 | 75779 | 0.03016% | SINAPI | 98302 |  | 593.8 |  | 593.8 | OK
9.16 | PATCH PANEL 48 PORTAS, CATEGORIA 6 - FORNECIMENTO E INSTALAÇÃO. AF_11/2019 | CJ | 100 | 936.26 | 93626 | 1198.41 | 119841 | 0.0477% | SINAPI | 98304 |  | 939.08 |  | 939.08 | OK
9.17 | TAMPA CEGA DE 1U PARA RACK 19" | CJ | 180 | 9.35 | 1683 | 11.97 | 2154.6 | 0.0008576% | DER | CAB-RACK-025 |  | 9.38 |  | 9.38 | OK
9.18 | TOMADA DE REDE RJ45 - FORNECIMENTO E INSTALAÇÃO. AF_11/2019 | CJ | 10000 | 34.71 | 347100 | 44.43 | 444300 | 0.1768% | SINAPI | 98307 |  | 34.81 |  | 34.81 | OK
9.19 | TOMADA DUPLA PARA LÓGICA RJ45, 4"X2", EMBUTIR, COMPLETA | CJ | 2000 | 67.4 | 134800 | 86.27 | 172540 | 0.06867% | DER | CAB-TOM-015 |  | 67.6 |  | 67.6 | OK
9.20 | TOMADA PARA LÓGICA COM CAIXA SISTEMA "X", APARENTE | CJ | 2000 | 52.39 | 104780 | 67.06 | 134120 | 0.05338% | DER | CAB-TOM-025 |  | 52.55 |  | 52.55 | OK
9.21 | TOMADA PARA TELEFONE RJ11 - FORNECIMENTO E INSTALAÇÃO. AF_11/2019 | U | 2000 | 22.77 | 45540 | 29.15 | 58300 | 0.0232% | SINAPI | 98308 |  | 22.84 |  | 22.84 | OK
9.22 | TOMADA RJ 45 S/ PLACA | UN | 2000 | 23.18 | 46360 | 29.67 | 59340 | 0.02362% | SUDECAP | 11.82.50 |  | 23.25 |  | 23.25 | OK
10 | CALÇAMENTO | [5 empty] | 1457106 | 0.58% | [6 empty] | OK
10.1 | CALÇAMENTO EM BLOQUETE, RETIRADA E REASSENTAMENTO SOBRE COXIM DE AREIA | M2 | 4900 | 23.94 | 117306 | 30.64 | 150136 | 0.05976% | DER | OBR-VIA-208 |  | 24.01 |  | 24.01 | OK
10.2 | CORDAO DE CONC. PREMOLDADO BOLEADO 10X10 COM BASE | M | 5600 | 33.3 | 186480 | 42.62 | 238672 | 0.095% | SUDECAP | 21.03.16 |  | 33.4 |  | 33.4 | OK
10.3 | EXECUÇÃO DE CALÇAMENTO EM BLOQUETE - E = 6 CM - FCK = 25 MPA, INCLUINDO FORNECIMENTO E TRANSPORTE DE TODOS OS MATERIAIS, COLCHÃO DE ASSENTAMENTO E = 6 CM | M2 | 4900 | 39.9 | 195510 | 51.07 | 250243 | 0.0996% | DER | OBR-VIA-210 |  | 40.02 |  | 40.02 | OK
10.4 | MEIO FIO CONCRETO FCK>=18MPA TIPO A (12X16,7X35)CM | M | 5600 | 29.26 | 163856 | 37.45 | 209720 | 0.08347% | SUDECAP | 21.03.03 |  | 29.35 |  | 29.35 | OK
10.5 | MEIO FIO CONCRETO FCK>=18MPA TIPO B (12X18,0X45)CM | M | 5600 | 34.73 | 194488 | 44.45 | 248920 | 0.09908% | SUDECAP | 21.03.04 |  | 34.83 |  | 34.83 | OK
10.6 | PARALELEPÍPEDO, RETIRADA E REASSENTAMENTO SOBRE COXIM DE AREIA | M2 | 4900 | 26.96 | 132104 | 34.51 | 169099 | 0.06731% | DER | OBR-VIA-206 |  | 27.04 |  | 27.04 | OK
10.7 | REMOÇÃO E RECONTRUÇÃO DE REVESTIMENTO EM ALVENARIA POLIÉDRICA COM COLCHAO DE AREIA | M2 | 4900 | 30.34 | 148666 | 38.84 | 190316 | 0.07575% | SUDECAP | 20.18.01 |  | 30.43 |  | 30.43 | OK
11 | CERCAS | [5 empty] | 3310133.4 | 1.318% | [6 empty] | OK
11.1 | CERCA DE MOURÃO H = 2,15 M - MOURÃO PRÉ-FABRICADO DE CONCRETO PONTA LISA A CADA 2,20 M E 7 FIOS DE ARAME FARPADO, EXCLUSIVE BASE | M | 4000 | 37.22 | 148880 | 47.64 | 190560 | 0.07585% | DER | CER-MOU-005 |  | 37.33 |  | 37.33 | OK
11.2 | CERCA DE MOURÃO H = 2,80 M - MOURÃO PRÉ-FABRICADO DE CONCRETO PONTA VIRADA A CADA 2,20 M E 7 + 4 FIOS DE ARAME FARPADO, EXCLUSIVE BASE | M | 4000 | 50.53 | 202120 | 64.68 | 258720 | 0.103% | DER | CER-MOU-015 |  | 50.68 |  | 50.68 | OK
11.3 | GRADE DE FERRO QUADRADO 3/8" - 2,60X1,60 M | UN | 1100 | 1024.6 | 1127060 | 1311.49 | 1442639 | 0.5742% | SUDECAP | 13.38.03 |  | 1027.68 |  | 1027.68 | OK
11.4 | GRADIL NYLOFOR H=1.03 M INCLUSIVE POSTE OU EQUIVALENTE | M | 1100 | 184.45 | 202895 | 236.1 | 259710 | 0.1034% | SUDECAP | 13.38.27 |  | 185.01 |  | 185.01 | OK
11.5 | GRADIL NYLOFOR H=1.53 M INCLUSIVE POSTE OU EQUIVALENTE | M | 800 | 236.05 | 188840 | 302.14 | 241712 | 0.09621% | SUDECAP | 13.38.28 |  | 236.76 |  | 236.76 | OK
11.6 | GRADIL NYLOFOR H=2.03 M INCLUSIVE POSTE OU EQUIVALENTE | M | 800 | 293.56 | 234848 | 375.76 | 300608 | 0.1196% | SUDECAP | 13.38.29 |  | 294.44 |  | 294.44 | OK
11.7 | GRADIL NYLOFOR H=2.43 M INCLUSIVE POSTE OU EQUIVALENTE | M | 800 | 345.2 | 276160 | 441.86 | 353488 | 0.1407% | SUDECAP | 13.38.30 |  | 346.24 |  | 346.24 | OK
11.8 | PORTÃO EM GRADIL NYLOFOR H=2.03 OU EQUIVALENTE | M | 40 | 2436.29 | 97451.6 | 3118.45 | 124738 | 0.04965% | CPU | C0008 |  | 2443.62 |  | 2443.62 | OK
11.9 | PORTÃO EM GRADIL NYLOFOR H=2.43 OU EQUIVALENTE | M | 40 | 2694.5 | 107780 | 3448.96 | 137958.4 | 0.05491% | CPU | C0009 |  | 2702.61 |  | 2702.61 | OK
12 | CINTAMENTO | [5 empty] | 233097.84 | 0.09278% | [6 empty] | OK
12.1 | CONTRAVERGA EM CONCRETO ESTRUTURAL PARA VÃOS ACIMA DE 150CM, PREPARADO EM OBRA COM BETONEIRA, CONTROLE "A", COM FCK 20 MPA, MOLDADA IN LOCO, INCLUSIVE ARMAÇÃO | M3 | 12 | 2203.05 | 26436.6 | 2819.9 | 33838.8 | 0.01347% | SETOP | ED-9906 |  | 2209.68 |  | 2209.68 | OK
12.2 | CONTRAVERGA EM CONCRETO ESTRUTURAL PARA VÃOS DE ATÉ 150CM, PREPARADO EM OBRA COM BETONEIRA, CONTROLE "A", COM FCK 20 MPA, MOLDADA IN LOCO, INCLUSIVE ARMAÇÃO | M3 | 12 | 1991.02 | 23892.24 | 2548.51 | 30582.12 | 0.01217% | SETOP | ED-9903 |  | 1997.01 |  | 1997.01 | OK
12.3 | FIXAÇÃO (ENCUNHAMENTO) DE ALVENARIA DE VEDAÇÃO COM ARGAMASSA APLICADA COM COLHER. AF_03/2016 | M | 4800 | 4.65 | 22320 | 5.95 | 28560 | 0.01137% | SINAPI | 93201 |  | 4.66 |  | 4.66 | OK
12.4 | FIXAÇÃO (ENCUNHAMENTO) DE ALVENARIA DE VEDAÇÃO COM ESPUMA DE POLIURETANO EXPANSIVA. AF_03/2016 | M | 4800 | 12.32 | 59136 | 15.77 | 75696 | 0.03013% | SINAPI | 93203 |  | 12.36 |  | 12.36 | OK
12.5 | VERGA EM CONCRETO ESTRUTURAL PARA VÃOS ACIMA DE 150CM, PREPARADO EM OBRA COM BETONEIRA, CONTROLE "A", COM FCK 20 MPA, MOLDADA IN LOCO, INCLUSIVE ARMAÇÃO | M3 | 12 | 2203.05 | 26436.6 | 2819.9 | 33838.8 | 0.01347% | SETOP | ED-9907 |  | 2209.68 |  | 2209.68 | OK
12.6 | VERGA EM CONCRETO ESTRUTURAL PARA VÃOS DE ATÉ 150CM, PREPARADO EM OBRA COM BETONEIRA, CONTROLE "A", COM FCK 20 MPA, MOLDADA IN LOCO, INCLUSIVE ARMAÇÃO | M3 | 12 | 1991.02 | 23892.24 | 2548.51 | 30582.12 | 0.01217% | SETOP | ED-9904 |  | 1997.01 |  | 1997.01 | OK
13 | COBERTURA | [5 empty] | 18663550 | 7.429% | [6 empty] | OK
13.1 | COBERTURA EM TELHA CERÂMICA COLONIAL CURVA, 26 UNID/M2 | M2 | 18500 | 83.17 | 1538645 | 106.46 | 1969510 | 0.7839% | SUDECAP | 08.07.03 |  | 83.42 |  | 83.42 | OK
13.2 | COBERTURA EM TELHA DE FIBROCIMENTO ONDULADA E = 5 MM | M2 | 18500 | 34.93 | 646205 | 44.71 | 827135 | 0.3292% | SUDECAP | 08.09.05 |  | 35.04 |  | 35.04 | OK
13.3 | COBERTURA EM TELHA DE FIBROCIMENTO ONDULADA E = 6 MM | M2 | 18500 | 52.73 | 975505 | 67.49 | 1248565 | 0.497% | SUDECAP | 08.09.06 |  | 52.89 |  | 52.89 | OK
13.4 | COBERTURA EM TELHA DE FIBROCIMENTO ONDULADA E = 8 MM | M2 | 18500 | 70.58 | 1305730 | 90.34 | 1671290 | 0.6652% | SUDECAP | 08.09.08 |  | 70.79 |  | 70.79 | OK
13.5 | COBERTURA EM TELHA METALICA GALVANIZADA TRAPEZOIDAL E=0,50MM SIMPLES | M2 | 18500 | 58.96 | 1090760 | 75.47 | 1396195 | 0.5557% | SUDECAP | 08.12.40 |  | 59.14 |  | 59.14 | OK
13.6 | CUMEEIRA CERAMICA | M | 4000 | 24.19 | 96760 | 30.96 | 123840 | 0.04929% | SUDECAP | 08.15.01 |  | 24.26 |  | 24.26 | OK
13.7 | CUMEEIRA METALICA GALVANIZADA TRAPEZOIDAL E=0,50MM(SIMPLES) | M | 4000 | 39.26 | 157040 | 50.25 | 201000 | 0.08% | SUDECAP | 08.15.40 |  | 39.38 |  | 39.38 | OK
13.8 | CUMEEIRA ONDULADA DE FIBROCIMENTO | M | 8000 | 70.45 | 563600 | 90.18 | 721440 | 0.2871% | SUDECAP | 08.15.06 |  | 70.66 |  | 70.66 | OK
13.9 | EMBOÇAMENTO COM ARGAMASSA TRAÇO 1:2:9 (CIMENTO, CAL E AREIA). AF_07/2019 | M | 4000 | 18.88 | 75520 | 24.17 | 96680 | 0.03848% | SINAPI | 94224 |  | 18.94 |  | 18.94 | OK
13.10 | ENGRADAMENTO EM MADEIRA PARAJU PARA COBERTURA CERAMICA COM TESOURAS COMPLETO | M2 | 22000 | 127.72 | 2809840 | 163.48 | 3596560 | 1.432% | SUDECAP | 08.01.01 |  | 128.1 |  | 128.1 | OK
13.11 | ENGRADAMENTO EM MADEIRA PARAJU PARA COBERTURA EM TELHA ONDULADA | M2 | 22000 | 56.06 | 1233320 | 71.76 | 1578720 | 0.6284% | SUDECAP | 08.01.11 |  | 56.23 |  | 56.23 | OK
13.12 | PEÇAS PARA ENGRADAMENTO EM MADEIRA PARAJU 13,5 X 5,5 CM | M | 2000 | 46.39 | 92780 | 59.38 | 118760 | 0.04727% | SUDECAP | 08.02.01 |  | 46.53 |  | 46.53 | OK
13.13 | PEÇAS PARA ENGRADAMENTO EM MADEIRA PARAJU 6,0 X 5,5 CM | M | 2000 | 27.22 | 54440 | 34.84 | 69680 | 0.02773% | SUDECAP | 08.02.05 |  | 27.3 |  | 27.3 | OK
13.14 | PEÇAS PARA ENGRADAMENTO EM MADEIRA PARAJU CAIBRO 5,5 X 4,0 CM | M | 3000 | 18.94 | 56820 | 24.24 | 72720 | 0.02894% | SUDECAP | 08.02.07 |  | 19 |  | 19 | OK
13.15 | PEÇAS PARA ENGRADAMENTO EM MADEIRA PARAJU RIPA 4 X 1,5 CM | M | 6000 | 5.39 | 32340 | 6.9 | 41400 | 0.01648% | SUDECAP | 08.02.09 |  | 5.41 |  | 5.41 | OK
13.16 | PEÇAS PARA ENGRADAMENTO EM MADEIRA PARAJU10,5 X 5,5 CM | M | 3000 | 37.96 | 113880 | 48.59 | 145770 | 0.05802% | SUDECAP | 08.02.03 |  | 38.07 |  | 38.07 | OK
13.17 | TELHAMENTO COM TELHA METÁLICA TERMOACÚSTICA E = 30 MM, COM ATÉ 2 ÁGUAS, INCLUSO IÇAMENTO. AF_07/2019 | M2 | 18500 | 202.04 | 3737740 | 258.61 | 4784285 | 1.904% | SINAPI | 94216 |  | 202.65 |  | 202.65 | OK
14 | COMPLEMENTOS P/ INST. SANITÁRIAS | [5 empty] | 1079006 | 0.4295% | [6 empty] | OK
14.1 | BOLSA DE BORRACHA 340 D= 1 1/2" | U | 300 | 9.16 | 2748 | 11.72 | 3516 | 0.001399% | SUDECAP | 10.27.55 |  | 9.19 |  | 9.19 | OK
14.2 | BRAÇO P/CHUVEIRO 1/2" X 0,40 M PERFLEX 1781 CR/EQUIVALENTE | U | 400 | 30.2 | 12080 | 38.66 | 15464 | 0.006155% | SUDECAP | 10.27.02 |  | 30.29 |  | 30.29 | OK
14.3 | CHUVEIRO COM ARTICULAÇÃO 517-C D = 1/2" | U | 100 | 119.03 | 11903 | 152.36 | 15236 | 0.006064% | DER | MET-CHU-015 |  | 119.39 |  | 119.39 | OK
14.4 | CHUVEIRO ELÉTRICO COM RESISTÊNCIA BLINDADA | U | 100 | 206.29 | 20629 | 264.05 | 26405 | 0.01051% | DER | MET-CHU-030 |  | 206.91 |  | 206.91 | OK
14.5 | CHUVEIRO ELETRICO CROMADO D= 1/2" LORENZETTI/EQUIVALENTE | U | 200 | 196.62 | 39324 | 251.67 | 50334 | 0.02003% | SUDECAP | 10.27.15 |  | 197.21 |  | 197.21 | OK
14.6 | CRIVO PARA CHUVEIRO 526 D = 3" X 1/2" | U | 100 | 14.52 | 1452 | 18.59 | 1859 | 0.0007399% | DER | MET-CRI-005 |  | 14.56 |  | 14.56 | OK
14.7 | DUCHA HIGIÊNICA COM REGISTRO PARA CONTROLE DE FLUXO DE ÁGUA 1/2" | U | 400 | 134.6 | 53840 | 172.29 | 68916 | 0.02743% | DER | MET-DUC-005 |  | 135.01 |  | 135.01 | OK
14.8 | LIGAÇÃO FLEXÍVEL PARA BIDÊ, LAVATÓRIO, MICTÓRIO 1/2" | U | 400 | 34.43 | 13772 | 44.07 | 17628 | 0.007016% | DER | MET-LIG-005 |  | 34.53 |  | 34.53 | OK
14.9 | LIGAÇÃO PARA SAÍDA DE VASO SANITÁRIO PVC CROMADO | U | 400 | 55.95 | 22380 | 71.62 | 28648 | 0.0114% | DER | MET-LIG-010 |  | 56.12 |  | 56.12 | OK
14.10 | PARAFUSO CASTELO COM BUCHA N.8 E ARRUELA | U | 2000 | 6.55 | 13100 | 8.38 | 16760 | 0.006671% | SUDECAP | 10.30.01 |  | 6.57 |  | 6.57 | OK
14.11 | SIFAO LAVATORIO COPO REGULAVEL 1"X 1 1/2"SIGMA/EQUIVALENTE | U | 400 | 127.27 | 50908 | 162.91 | 65164 | 0.02594% | SUDECAP | 10.27.61 |  | 127.65 |  | 127.65 | OK
14.12 | SIFAO PIA COPO REGULAVEL 1 1/2" X 1 1/2" SIGMA/EQUIVALENTE | U | 400 | 65.5 | 26200 | 83.84 | 33536 | 0.01335% | SUDECAP | 10.27.63 |  | 65.7 |  | 65.7 | OK
14.13 | TONEIRA PARA LAVATORIO REF.1193 LINHA PERTUTTI DOCOL OU EQUIVALENTE | U | 300 | 72.16 | 21648 | 92.36 | 27708 | 0.01103% | SUDECAP | 10.24.21 |  | 72.38 |  | 72.38 | OK
14.14 | TORNEIRA CHAVE BOIA AUTOMATICA P/RESERVATORIO LENZ/EQUIVALENTE | U | 100 | 53.08 | 5308 | 67.94 | 6794 | 0.002704% | SUDECAP | 10.24.39 |  | 53.24 |  | 53.24 | OK
14.15 | TORNEIRA DE BÓIA, D = 15 MM (1/2") | U | 100 | 77.34 | 7734 | 99 | 9900 | 0.00394% | SUDECAP | 10.24.34 |  | 77.57 |  | 77.57 | OK
14.16 | TORNEIRA DE BÓIA, D = 20 MM (3/4") | U | 100 | 78.84 | 7884 | 100.92 | 10092 | 0.004017% | SUDECAP | 10.24.35 |  | 79.08 |  | 79.08 | OK
14.17 | TORNEIRA DE BÓIA, D = 25 MM (1") | U | 100 | 129.17 | 12917 | 165.34 | 16534 | 0.006581% | SUDECAP | 10.24.36 |  | 129.56 |  | 129.56 | OK
14.18 | TORNEIRA DE BOIA, ROSCÁVEL, 1 1/2 , FORNECIDA E INSTALADA EM RESERVAÇÃO DE ÁGUA. AF_06/2016 | U | 100 | 82.27 | 8227 | 105.31 | 10531 | 0.004192% | SINAPI | 94799 |  | 82.52 |  | 82.52 | OK
14.19 | TORNEIRA DE BOIA, ROSCÁVEL, 1 1/4 , FORNECIDA E INSTALADA EM RESERVAÇÃO DE ÁGUA. AF_06/2016 | U | 100 | 84.65 | 8465 | 108.35 | 10835 | 0.004313% | SINAPI | 94798 |  | 84.9 |  | 84.9 | OK
14.20 | TORNEIRA DE BOIA, ROSCÁVEL, 2, FORNECIDA E INSTALADA EM RESERVAÇÃO DE ÁGUA. AF_06/2016 | U | 100 | 139.81 | 13981 | 178.96 | 17896 | 0.007123% | SINAPI | 94800 |  | 140.23 |  | 140.23 | OK
14.21 | TORNEIRA DE JARDIM 1128-MY D=3/4" FABRIMAR/EQUIVALENTE | U | 400 | 36.3 | 14520 | 46.46 | 18584 | 0.007397% | SUDECAP | 10.24.17 |  | 36.41 |  | 36.41 | OK
14.22 | TORNEIRA DE PAREDE PARA PIA DE COZINHA COM AREJADOR CROMADA | U | 200 | 65.49 | 13098 | 83.83 | 16766 | 0.006673% | DER | MET-TOR-021 |  | 65.69 |  | 65.69 | OK
14.23 | TORNEIRA DE PAREDE PARA PIA DE COZINHA SEM AREJADOR CROMADA | U | 200 | 56.52 | 11304 | 72.35 | 14470 | 0.005759% | DER | MET-TOR-022 |  | 56.69 |  | 56.69 | OK
14.24 | TORNEIRA PARA BEBEDOURO 1152JR D=1/2" FABRIMAR OU EQUIVALENTE | U | 400 | 34.69 | 13876 | 44.4 | 17760 | 0.007069% | SUDECAP | 10.24.43 |  | 34.79 |  | 34.79 | OK
14.25 | TORNEIRA PARA LAVATÓRIO PRESMATIC ANTIVANDALISMO | U | 400 | 245.08 | 98032 | 313.7 | 125480 | 0.04994% | DER | MET-TOR-030 |  | 245.82 |  | 245.82 | OK
14.26 | TORNEIRA PARA LAVATORIO REF.1194 INNOVARE FABRIMAR OU EQUIVALENTE | U | 400 | 106.06 | 42424 | 135.76 | 54304 | 0.02161% | SUDECAP | 10.24.28 |  | 106.38 |  | 106.38 | OK
14.27 | TORNEIRA PARA PIA BANCA SAIDA LATERAL 1167-DL FABRIMAR/EQUIVALENTE | U | 200 | 182.4 | 36480 | 233.47 | 46694 | 0.01859% | SUDECAP | 10.24.09 |  | 182.95 |  | 182.95 | OK
14.28 | TORNEIRA PARA PIA PAREDE SAIDA LATERAL 1168-DL FABRIMAR/EQUIVALENTE | U | 200 | 140.96 | 28192 | 180.43 | 36086 | 0.01436% | SUDECAP | 10.24.05 |  | 141.38 |  | 141.38 | OK
14.29 | TUBO LIGAÇAO AGUA-VASO METAL CROM. C/ SOBRECANOPLA | U | 600 | 45.67 | 27402 | 58.46 | 35076 | 0.01396% | SUDECAP | 10.27.51 |  | 45.81 |  | 45.81 | OK
14.30 | TUBO PARA CAIXA DE DESCARGA LONGO D = 1 1/2" | U | 600 | 18.96 | 11376 | 24.27 | 14562 | 0.005796% | DER | MET-TUB-010 |  | 19.02 |  | 19.02 | OK
14.31 | TUBO PARA VALVULA DESCARGA Nº 18 C/ADAPT. D= 1 1/2" | U | 600 | 25.74 | 15444 | 32.95 | 19770 | 0.007869% | SUDECAP | 10.27.47 |  | 25.82 |  | 25.82 | OK
14.32 | VÁLVUÇA DE DESCARGA 3650 D= 1 1/2" FABRIMAR OU EQUIVALENTE | U | 400 | 271.4 | 108560 | 347.39 | 138956 | 0.05531% | SUDECAP | 10.25.25 |  | 272.22 |  | 272.22 | OK
14.33 | VÁLVULA AMERICANA PIA INOX 1 1/2" X 3/4" | U | 200 | 59.16 | 11832 | 75.72 | 15144 | 0.006028% | DER | MET-VAL-005 |  | 59.34 |  | 59.34 | OK
14.34 | VÁLVULA AMERICANA PIA INOX 4" X 1 1/2" | U | 200 | 70.3 | 14060 | 89.98 | 17996 | 0.007163% | DER | MET-VAL-010 |  | 70.51 |  | 70.51 | OK
14.35 | VÁLVULA PARA LAVATORIO 1601 FABRIMAR OU EQUIVALENTE | U | 200 | 41.28 | 8256 | 52.84 | 10568 | 0.004206% | SUDECAP | 10.25.13 |  | 41.4 |  | 41.4 | OK
14.36 | VÁLVULA PARA MICTORIO COM FECHAM AUTOM. D= 1/2" DOCOL/EQUIVALENTE | U | 200 | 109.24 | 21848 | 139.83 | 27966 | 0.01113% | SUDECAP | 10.25.20 |  | 109.57 |  | 109.57 | OK
14.37 | VÁLVULA PARA TANQUE D = 1 1/2" | U | 200 | 58.86 | 11772 | 75.34 | 15068 | 0.005997% | DER | MET-VAL-035 |  | 59.04 |  | 59.04 | OK
15 | CONSULTORIA | [5 empty] | 305126.8 | 0.1214% | [6 empty] | OK
15.1 | ARQUITETO CONSULTOR | H | 440 | 142.09 | 62519.6 | 181.88 | 80027.2 | 0.03185% | SUDECAP | 61.11.09 |  | 142.5146 |  | 142.5146 | OK
15.2 | ENGENHEIRO CIVIL SÊNIOR | H | 440 | 115.49 | 50815.6 | 147.83 | 65045.2 | 0.02589% | SUDECAP | 61.11.04 |  | 115.8415 |  | 115.8415 | OK
15.3 | ENGENHEIRO ELETRICISTA - CONSULTOR | H | 440 | 142.09 | 62519.6 | 181.88 | 80027.2 | 0.03185% | SUDECAP | 61.11.02 |  | 142.5146 |  | 142.5146 | OK
15.4 | ENGENHEIRO MECÂNICO - CONSULTOR | H | 440 | 142.09 | 62519.6 | 181.88 | 80027.2 | 0.03185% | SUDECAP | 61.11.02 |  | 142.5146 |  | 142.5146 | OK
16 | DEMOLIÇÕES E REMOÇÕES | [5 empty] | 3289760.5 | 1.309% | [6 empty] | OK
16.1 | DEMOLIÇÃO DE ALVENARIA DE TIJOLO CERÂMICO SEM APROVEITAMENTO DO MATERIAL, INCLUSIVE AFASTAMENTO | M3 | 800 | 96.08 | 76864 | 122.98 | 98384 | 0.03916% | DER | DEM-ALV-010 |  | 96.37 |  | 96.37 | OK
16.2 | DEMOLIÇÃO DE CALÇADA PORTUGUESA, INCLUSIVE AFASTAMENTO | M2 | 2500 | 4.58 | 11450 | 5.86 | 14650 | 0.005831% | SUDECAP | 02.11.03 |  | 4.59 |  | 4.59 | OK
16.3 | DEMOLIÇÃO DE CONCRETO ARMADO - COM EQUIPAMENTO ELÉTRICO, INCLUSIVE AFASTAMENTO | M3 | 400 | 122.52 | 49008 | 156.83 | 62732 | 0.02497% | SUDECAP | 02.13.04 |  | 122.89 |  | 122.89 | OK
16.4 | DEMOLIÇÃO DE CONCRETO ARMADO - COM EQUIPAMENTO PNEUMÁTICO, INCLUSIVE AFASTAMENTO | M3 | 400 | 135.63 | 54252 | 173.61 | 69444 | 0.02764% | DER | DEM-CON-030 |  | 136.04 |  | 136.04 | OK
16.5 | DEMOLIÇÃO DE CONCRETO ARMADO-MANUAL, INCLUSIVE AFASTAMENTO | M3 | 400 | 276.66 | 110664 | 354.12 | 141648 | 0.05638% | SUDECAP | 02.13.02 |  | 277.49 |  | 277.49 | OK
16.6 | DEMOLIÇÃO DE CONCRETO SIMPLES - COM EQUIPAMENTO ELÉTRICO, INCLUSIVE AFASTAMENTO | M3 | 400 | 77.46 | 30984 | 99.15 | 39660 | 0.01579% | SUDECAP | 02.13.03 |  | 77.69 |  | 77.69 | OK
16.7 | DEMOLIÇÃO DE CONCRETO SIMPLES - COM EQUIPAMENTO PNEUMÁTICO, INCLUSIVE AFASTAMENTO | M3 | 400 | 74.53 | 29812 | 95.4 | 38160 | 0.01519% | DER | DEM-CON-025 |  | 74.75 |  | 74.75 | OK
16.8 | DEMOLIÇÃO DE CONCRETO SIMPLES-MANUAL, INCLUSIVE AFASTAMENTO | M3 | 400 | 201.37 | 80548 | 257.75 | 103100 | 0.04104% | SUDECAP | 02.13.01 |  | 201.98 |  | 201.98 | OK
16.9 | DEMOLIÇÃO DE CONSTRUÇÃO EM ALVENARIAS | M2 | 1000 | 108.83 | 108830 | 139.3 | 139300 | 0.05544% | DER | DEM-CON-040 |  | 109.16 |  | 109.16 | OK
16.10 | DEMOLIÇÃO DE DIVISÓRIA DE ELEMENTOS VAZADOS (COBOGÓ, ETC ), INCLUSIVE AFASTAMENTO | M2 | 200 | 6.4 | 1280 | 8.19 | 1638 | 0.000652% | SUDECAP | 02.19.05 |  | 6.42 |  | 6.42 | OK
16.11 | DEMOLIÇÃO DE DIVISÓRIA DE LAMINADO, INCLUSIVE AFASTAMENTO | M2 | 600 | 0.87 | 522 | 1.11 | 666 | 0.0002651% | SUDECAP | 02.19.06 |  | 0.87 |  | 0.87 | OK
16.12 | DEMOLIÇÃO DE DIVISÓRIA DE PEDRAS (MÁRMORE,ARDÓSIA OU MARMORITE), INCLUSIVE AFASTAMENTO | M2 | 400 | 36.99 | 14796 | 47.35 | 18940 | 0.007539% | DER | DEM-DIV-005 |  | 37.1 |  | 37.1 | OK
16.13 | DEMOLIÇÃO DE DIVISÓRIA DE PEDRAS (MÁRMORE,ARDÓSIA OU MARMORITE), INCLUSIVE AFASTAMENTO | M2 | 400 | 34.52 | 13808 | 44.19 | 17676 | 0.007035% | SUDECAP | 02.19.01 |  | 34.62 |  | 34.62 | OK
16.14 | DEMOLIÇÃO DE ENGRADAMENTO DE TELHA CERÂMICA COLONIAL OU FRANCESA INCLUSIVE EMPILHAMENTO | M2 | 4000 | 16.26 | 65040 | 20.81 | 83240 | 0.03313% | DER | DEM-ENG-015 |  | 16.31 |  | 16.31 | OK
16.15 | DEMOLIÇÃO DE ENGRADAMENTO DE TELHA CERÂMICA PARA REAPROVEITAMENTO | M2 | 4000 | 19.62 | 78480 | 25.11 | 100440 | 0.03998% | DER | DEM-ENG-020 |  | 19.68 |  | 19.68 | OK
16.16 | DEMOLIÇÃO DE ENGRADAMENTO DE TELHA METÁLICA, PVC OU FIBROCIMENTO, INCLUSIVE EMPILHAMENTO | M2 | 4000 | 14.15 | 56600 | 18.11 | 72440 | 0.02883% | DER | DEM-ENG-005 |  | 14.19 |  | 14.19 | OK
16.17 | DEMOLIÇÃO DE ENGRADAMENTO DE TELHA TIPO CALHA DE FIBROCIMENTO, INCLUSIVE EMPILHAMENTO | M2 | 4000 | 14.15 | 56600 | 18.11 | 72440 | 0.02883% | DER | DEM-ENG-010 |  | 14.19 |  | 14.19 | OK
16.18 | DEMOLIÇÃO DE FÓRMICA, INCLUSIVE AFASTAMENTO | M2 | 350 | 4.88 | 1708 | 6.25 | 2187.5 | 0.0008707% | SUDECAP | 02.09.06 |  | 4.89 |  | 4.89 | OK
16.19 | DEMOLIÇÃO DE FORRO DE PERFIS EXCLUSIVE ESTRUTURA DE SUSTENTAÇÃO COM AFASTAMENTO E EMPILHAMENTO | M2 | 4800 | 14.41 | 69168 | 18.44 | 88512 | 0.03523% | DER | DEM-FOR-020 |  | 14.45 |  | 14.45 | OK
16.20 | DEMOLIÇÃO DE FORRO DE PERFIS INCLUSIVE ESTRUTURA DE SUSTENTAÇÃO COM AFASTAMENTO E EMPILHAMENTO | M2 | 2000 | 24.7 | 49400 | 31.62 | 63240 | 0.02517% | DER | DEM-FOR-015 |  | 24.77 |  | 24.77 | OK
16.21 | DEMOLIÇÃO DE FORRO DE TABUAS DE PINHO INCLUSIVE AFASTAMENTO E EMPILHAMENTO | M2 | 3500 | 14.41 | 50435 | 18.44 | 64540 | 0.02569% | DER | DEM-FOR-035 |  | 14.45 |  | 14.45 | OK
16.22 | DEMOLIÇÃO DE PASSEIO OU LAJE DE CONCRETO COM EQUIPAMENTO ELÉTRICO, INCLUSIVE AFASTAMENTO | M2 | 4000 | 5.85 | 23400 | 7.49 | 29960 | 0.01192% | SUDECAP | 02.11.04 |  | 5.87 |  | 5.87 | OK
16.23 | DEMOLIÇÃO DE PASSEIO OU LAJE DE CONCRETO COM EQUIPAMENTO PNEUMÁTICO, INCLUSIVE AFASTAMENTO | M2 | 2600 | 11.24 | 29224 | 14.39 | 37414 | 0.01489% | SUDECAP | 02.11.02 |  | 11.27 |  | 11.27 | OK
16.24 | DEMOLIÇÃO DE PASSEIO OU LAJE DE CONCRETO MANUALMENTE, INCLUSIVE AFASTAMENTO | M2 | 2500 | 19.53 | 48825 | 25 | 62500 | 0.02488% | SUDECAP | 02.11.01 |  | 19.59 |  | 19.59 | OK
16.25 | DEMOLIÇÃO DE PAVIMENTAÇÃO COM PRÉ-MOLDADO DE CONCRETO | M2 | 4000 | 11.21 | 44840 | 14.35 | 57400 | 0.02285% | DER | DEM-PAV-005 |  | 11.24 |  | 11.24 | OK
16.26 | DEMOLIÇÃO DE PAVIMENTO PARALELEPÍPEDO REJUNTADOS COM AREIA INCLUSIVE AFASTAMENTO E EMPILHAMENTO | M2 | 2850 | 11.21 | 31948.5 | 14.35 | 40897.5 | 0.01628% | DER | DEM-PIS-065 |  | 11.24 |  | 11.24 | OK
16.27 | DEMOLIÇÃO DE PISO CERÂMICO OU LADRILHO HIDRÁULICO, INCLUSIVE AFASTAMENTO | M2 | 2850 | 11.39 | 32461.5 | 14.58 | 41553 | 0.01654% | SUDECAP | 02.10.03 |  | 11.42 |  | 11.42 | OK
16.28 | DEMOLIÇÃO DE PISO CIMENTADO OU CONTRAPISO DE ARGAMASSA, INCLUSIVE AFASTAMENTO | M2 | 2850 | 2.25 | 6412.5 | 2.88 | 8208 | 0.003267% | SUDECAP | 02.10.01 |  | 2.26 |  | 2.26 | OK
16.29 | DEMOLIÇÃO DE PISO DE MARMORITE, INCLUSIVE AFASTAMENTO | M2 | 2850 | 13.42 | 38247 | 17.18 | 48963 | 0.01949% | SUDECAP | 02.10.08 |  | 13.46 |  | 13.46 | OK
16.30 | DEMOLIÇÃO DE PISO DE PEDRAS (MÁRMORE, GRANITO, ARDÓSIA, LAGOA SANTA, SÃO TOMÉ, INCLUSIVE AFASTAMENTO | M2 | 2850 | 21.16 | 60306 | 27.08 | 77178 | 0.03072% | SUDECAP | 02.10.05 |  | 21.22 |  | 21.22 | OK
16.31 | DEMOLIÇÃO DE PISO DE TABUAS, INCLUSIVE AFASTAMENTO | M2 | 1500 | 14.41 | 21615 | 18.44 | 27660 | 0.01101% | DER | DEM-PIS-035 |  | 14.45 |  | 14.45 | OK
16.32 | DEMOLIÇÃO DE PISO DE TACO DE MADEIRA, INCLUSIVE AFASTAMENTO | M2 | 3100 | 22.35 | 69285 | 28.61 | 88691 | 0.0353% | SUDECAP | 02.10.09 |  | 22.42 |  | 22.42 | OK
16.33 | DEMOLIÇÃO DE PISO VINÍLICO, INCLUSIVE AFASTAMENTO | M2 | 3100 | 5.7 | 17670 | 7.3 | 22630 | 0.009007% | SUDECAP | 02.10.07 |  | 5.72 |  | 5.72 | OK
16.34 | DEMOLIÇÃO DE REBOCO INCLUSIVE AFASTAMENTO | M2 | 5500 | 2.25 | 12375 | 2.88 | 15840 | 0.006305% | SUDECAP | 02.09.01 |  | 2.26 |  | 2.26 | OK
16.35 | DEMOLIÇÃO DE REVESTIMENTO ASFÁLTICO COM EQUIPAMENTO PNEUMÁTICO, INCLUSIVE AFASTAMENTO | M2 | 4000 | 7.62 | 30480 | 9.75 | 39000 | 0.01552% | DER | DEM-PIS-070 |  | 7.64 |  | 7.64 | OK
16.36 | DEMOLIÇÃO DE REVESTIMENTO CERÂMICO, AZULEJO OU LADRILHO HIDRÁULICO INCLUSIVE AFASTAMENTO | M2 | 5500 | 14.65 | 80575 | 18.75 | 103125 | 0.04105% | SUDECAP | 02.09.03 |  | 14.69 |  | 14.69 | OK
16.37 | DEMOLIÇÃO DE REVESTIMENTO DE PEDRA (MÁRMORE, GRANITO, ARDÓSIA, SÃO TOMÉ, ETC.), INCLUSIVE AFASTAMENTO | M2 | 2000 | 16.27 | 32540 | 20.83 | 41660 | 0.01658% | SUDECAP | 02.09.05 |  | 16.32 |  | 16.32 | OK
16.38 | DEMOLIÇÃO DE RODAPÉ EM GERAL, INCLUSIVE ARGAMASSA DE ASSENTAMENTO | M | 2000 | 1.91 | 3820 | 2.44 | 4880 | 0.001942% | DER | DEM-ROD-005 |  | 1.92 |  | 1.92 | OK
16.39 | DEMOLIÇÃO DE SARJETA OU SARJETÃO DE CONCRETO | M2 | 3000 | 12.81 | 38430 | 16.4 | 49200 | 0.01958% | DER | DEM-SAR-005 |  | 12.85 |  | 12.85 | OK
16.40 | DEMOLIÇÃO MANUAL DE ALVENARIA DE TIJOLOS E BLOCOS, INCLUSIVE AFASTAMENTO | M3 | 1000 | 91.5 | 91500 | 117.12 | 117120 | 0.04662% | SUDECAP | 02.14.01 |  | 91.78 |  | 91.78 | OK
16.41 | DEMOLIÇÃO MANUAL DE ALVENARIA POLIÉDRICA, INCLUSIVE AFASTAMENTO | M2 | 2400 | 5.7 | 13680 | 7.3 | 17520 | 0.006973% | SUDECAP | 02.11.05 |  | 5.72 |  | 5.72 | OK
16.42 | DESMONTAGEM E RETIRADA DE REDES DE DUTOS DE AR CONDICIONADO | M | 800 | 6.4 | 5120 | 8.19 | 6552 | 0.002608% | DER | DEM-RED-005 |  | 6.42 |  | 6.42 | OK
16.43 | REMOÇÃO DE ALAMBRADO | M2 | 4000 | 12.19 | 48760 | 15.6 | 62400 | 0.02484% | SUDECAP | 02.23.03 |  | 12.23 |  | 12.23 | OK
16.44 | REMOÇÃO DE ALISAR, INCLUSIVE AFASTAMENTO E EMPILHAMENTO | CJ | 3200 | 2.44 | 7808 | 3.12 | 9984 | 0.003974% | SUDECAP | 02.06.05 |  | 2.45 |  | 2.45 | OK
16.45 | REMOÇÃO DE BANCADA DE PEDRA (MARMORE,GRANITO,ARDOSIA,MARMORITE, ETC) | M2 | 850 | 34.52 | 29342 | 44.19 | 37561.5 | 0.01495% | SUDECAP | 02.22.01 |  | 34.62 |  | 34.62 | OK
16.46 | REMOÇÃO DE CALHA GALVANIZADA OU PVC, INCLUSIVE AFASTAMENTO | M | 750 | 4.89 | 3667.5 | 6.26 | 4695 | 0.001869% | SUDECAP | 02.02.01 |  | 4.9 |  | 4.9 | OK
16.47 | REMOÇÃO DE CERCA | M2 | 5000 | 12.81 | 64050 | 16.4 | 82000 | 0.03264% | DER | DEM-CER-005 |  | 12.85 |  | 12.85 | OK
16.48 | REMOÇÃO DE CONCERTINA D = 450 MM, 610 MM OU 730 MM - COM REAPROVEITAMENTO | M | 1250 | 1.96 | 2450 | 2.51 | 3137.5 | 0.001249% | DER | DEM-CON-050 |  | 1.97 |  | 1.97 | OK
16.49 | REMOÇÃO DE CONCERTNA D = 450 MM, 610 MM OU 730 MM - COM POSSÍVEL REAPROVEITAMENTO | M | 1250 | 1.96 | 2450 | 2.51 | 3137.5 | 0.001249% | DER | DEM-CON-045 |  | 1.97 |  | 1.97 | OK
16.50 | REMOÇÃO DE CONDUTOR DE CHAPA GALVANIZA DA OU PVC, INCLUSIVE AFASTAMENTO | M | 1100 | 3.26 | 3586 | 4.17 | 4587 | 0.001826% | SUDECAP | 02.02.10 |  | 3.27 |  | 3.27 | OK
16.51 | REMOÇÃO DE FERRAGENS (DOBRADIÇAS, FECHADURAS, MAÇANETAS) | U | 800 | 11.53 | 9224 | 14.76 | 11808 | 0.0047% | DER | DEM-FER-005 |  | 11.56 |  | 11.56 | OK
16.52 | REMOÇÃO DE FOLHA DE PORTA OU JANELA, INCLUSIVE AFASTAMENTO E EMPILHAMENTO | M2 | 1850 | 4.88 | 9028 | 6.25 | 11562.5 | 0.004602% | SUDECAP | 02.06.02 |  | 4.89 |  | 4.89 | OK
16.53 | REMOÇÃO DE FORRO DE GESSO INCLUSIVE AFASTAMENTO E EMPILHAMENTO | M2 | 4250 | 10.36 | 44030 | 13.26 | 56355 | 0.02243% | SUDECAP | 02.04.10 |  | 10.39 |  | 10.39 | OK
16.54 | REMOÇÃO DE FORRO DE PLACAS EXCLUSIVE BARROTEAMENTO COM AFASTAMENTO E EMPILHAMENTO | M2 | 4250 | 6.91 | 29367.5 | 8.84 | 37570 | 0.01495% | SUDECAP | 02.04.02 |  | 6.93 |  | 6.93 | OK
16.55 | REMOÇÃO DE FORRO DE PLACAS INCLUSIVE BARROTEAMENTO COM AFASTAMENTO E EMPILHAMENTO | M2 | 4250 | 13.81 | 58692.5 | 17.68 | 75140 | 0.02991% | SUDECAP | 02.04.01 |  | 13.85 |  | 13.85 | OK
16.56 | REMOÇÃO DE IMPERMEABILIZAÇÃO E PROTEÇÃO MECÂNICA | M2 | 1500 | 32.82 | 49230 | 42.01 | 63015 | 0.02508% | DER | DEM-IMP-005 |  | 32.92 |  | 32.92 | OK
16.57 | REMOÇÃO DE INTERFONE | U | 80 | 5.89 | 471.2 | 7.54 | 603.2 | 0.0002401% | SUDECAP | 02.21.22 |  | 5.91 |  | 5.91 | OK
16.58 | REMOÇÃO DE LOUÇAS (LAVATÓRIO, BANHEIRA, PIA, VASO SANITÁRIO, TANQUE) | U | 600 | 51.78 | 31068 | 66.28 | 39768 | 0.01583% | SUDECAP | 02.21.01 |  | 51.94 |  | 51.94 | OK
16.59 | REMOÇÃO DE LUMINÁRIA FLUORESCENTE | U | 600 | 2.73 | 1638 | 3.49 | 2094 | 0.0008335% | SUDECAP | 02.21.05 |  | 2.74 |  | 2.74 | OK
16.60 | REMOÇÃO DE LUMINÁRIA INCANDESCENTE | U | 600 | 0.71 | 426 | 0.91 | 546 | 0.0002173% | SUDECAP | 02.21.06 |  | 0.71 |  | 0.71 | OK
16.61 | REMOÇÃO DE MARCO, INCLUSIVE AFASTAMENTO E EMPILHAMENTO | U | 1200 | 5.89 | 7068 | 7.54 | 9048 | 0.003601% | SUDECAP | 02.06.04 |  | 5.91 |  | 5.91 | OK
16.62 | REMOÇÃO DE MEIO-FIO DE PEDRA(GNAISSE, BASALTO, ETC.) INCLUSIVE CARGA | M | 2000 | 21.38 | 42760 | 27.37 | 54740 | 0.02179% | SUDECAP | 02.15.02 |  | 21.44 |  | 21.44 | OK
16.63 | REMOÇÃO DE MEIO-FIO PRÉ-MOLDADO DE CONCRETO INCLUSIVE CARGA | M | 2800 | 7.13 | 19964 | 9.13 | 25564 | 0.01018% | SUDECAP | 02.15.01 |  | 7.15 |  | 7.15 | OK
16.64 | REMOÇÃO DE METAIS COMUNS (CONDUÍTE, SIFÃO, REGISTRO, TORNEIRAS) | U | 800 | 11.19 | 8952 | 14.32 | 11456 | 0.00456% | SUDECAP | 02.21.03 |  | 11.22 |  | 11.22 | OK
16.65 | REMOÇÃO DE METAIS ESPECIAIS (VÁLVULA DE DESCARGA, CAIXA SILENCIOSA) | U | 800 | 11.18 | 8944 | 14.31 | 11448 | 0.004557% | SUDECAP | 02.21.04 |  | 11.21 |  | 11.21 | OK
16.66 | REMOÇÃO DE PADRÃO DA CEMIG | U | 120 | 69.03 | 8283.6 | 88.36 | 10603.2 | 0.00422% | SUDECAP | 02.21.20 |  | 69.24 |  | 69.24 | OK
16.67 | REMOÇÃO DE PADRÃO DA COPASA | U | 120 | 51.78 | 6213.6 | 66.28 | 7953.6 | 0.003166% | SUDECAP | 02.21.21 |  | 51.94 |  | 51.94 | OK
16.68 | REMOÇÃO DE PORTA OU JANELA INCLUSIVE MARCO E ALISAR, INCLUSIVE AFASTAMENTO E EMPILHAMENTO | M2 | 1650 | 9.76 | 16104 | 12.49 | 20608.5 | 0.008203% | SUDECAP | 02.06.01 |  | 9.79 |  | 9.79 | OK
16.69 | REMOÇÃO DE PORTA OU JANELA METÁLICA, INCLUSIVE AFASTAMENTO | M2 | 1650 | 12.19 | 20113.5 | 15.6 | 25740 | 0.01025% | SUDECAP | 02.07.01 |  | 12.23 |  | 12.23 | OK
16.70 | REMOÇÃO DE QUADRO NEGRO , INCLUSIVE AFASTAMENTO | M2 | 600 | 16.27 | 9762 | 20.83 | 12498 | 0.004974% | SUDECAP | 02.20.01 |  | 16.32 |  | 16.32 | OK
16.71 | REMOÇÃO DE RUFO DE CHAPA GALVANIZADA, INCLUSIVE AFASTAMENTO | M | 3750 | 3.26 | 12225 | 4.17 | 15637.5 | 0.006224% | SUDECAP | 02.02.05 |  | 3.27 |  | 3.27 | OK
16.72 | REMOÇÃO DE TELHA CERÂMICA COLONIAL OU FRANCESA PARA REAPROVEITAMENTO, INCLUSIVE AFASTAMENTO E EMPILHAMENTO | M2 | 4000 | 16.01 | 64040 | 20.49 | 81960 | 0.03262% | DER | DEM-TEL-030 |  | 16.06 |  | 16.06 | OK
16.73 | REMOÇÃO DE TELHA CERÂMICA COLONIAL OU FRANCESA, INCLUSIVE AFASTAMENTO E EMPILHAMENTO | M2 | 2800 | 9.76 | 27328 | 12.49 | 34972 | 0.01392% | SUDECAP | 02.01.07 |  | 9.79 |  | 9.79 | OK
16.74 | REMOÇÃO DE TELHA METÁLICA OU PVC, INCLUSIVE AFASTAMENTO E EMPILHAMENTO | M2 | 2800 | 4.07 | 11396 | 5.21 | 14588 | 0.005806% | SUDECAP | 02.01.01 |  | 4.08 |  | 4.08 | OK
16.75 | REMOÇÃO DE TELHA ONDULADA DE FIBROCIMENTO, INCLUSIVE AFASTAMENTO E EMPILHAMENTO | M2 | 2800 | 8.15 | 22820 | 10.43 | 29204 | 0.01162% | SUDECAP | 02.01.05 |  | 8.17 |  | 8.17 | OK
16.76 | REMOÇÃO DE TELHA ONDULADA FIBROCIMENTO PARA REAPROVEITAMENTO | M2 | 2800 | 10.4 | 29120 | 13.31 | 37268 | 0.01483% | DER | DEM-TEL-020 |  | 10.43 |  | 10.43 | OK
16.77 | REMOÇÃO DE TELHA TIPO CALHA DE FIBROCIMENTO, INCLUSIVE AFASTAMENTO E EMPILHAMENTO | M2 | 2800 | 9.76 | 27328 | 12.49 | 34972 | 0.01392% | SUDECAP | 02.01.03 |  | 9.79 |  | 9.79 | OK
16.78 | RETIRADA DE PEITORIL DE MÁRMORE OU GRANITO | M | 750 | 5.62 | 4215 | 7.19 | 5392.5 | 0.002146% | DER | DEM-PEI-005 |  | 5.64 |  | 5.64 | OK
16.79 | RETIRADA DE SOLEIRA DE MÁRMORE OU GRANITO | M | 850 | 6.04 | 5134 | 7.73 | 6570.5 | 0.002615% | DER | DEM-SOL-005 |  | 6.06 |  | 6.06 | OK
16.80 | RETIRADA DE TUBULAÇÕES EMBUTIDAS DAS REDE DE ÁGUA, ELÉTRICA, GASES, ETC. | M | 3200 | 11.76 | 37632 | 15.05 | 48160 | 0.01917% | DER | DEM-TUB-005 |  | 11.8 |  | 11.8 | OK
16.81 | RETIRADA DE TUBULAÇÕES EMBUTIDAS DE REDE DE ÁGUA, ELÉTRICA, GASES ETC., INCLUSIVE CORTES E DESVIOS | M | 3500 | 11.76 | 41160 | 15.05 | 52675 | 0.02097% | DER | DEM-RED-010 |  | 11.8 |  | 11.8 | OK
16.82 | RETIRADA DE VIDRO DE ESQUADRIAS, INCLUSIVE LIMPEZA DO ENCAIXE | M2 | 650 | 2.1 | 1365 | 2.69 | 1748.5 | 0.0006959% | DER | DEM-VID-005 |  | 2.11 |  | 2.11 | OK
17 | DIVISÓRIAS | [5 empty] | 407147.89 | 0.1621% | [6 empty] | OK
17.1 | CONJUNTO DE FERRAGENS PARA CONFECÇÃO DE PORTA DE DIVISÓRIA | CJ | 248 | 58.82 | 14587.36 | 75.29 | 18671.92 | 0.007432% | SUDECAP | 07.34.51 |  | 59 |  | 59 | OK
17.2 | DIVISÓRIA EM ARDOSIA E= 2CM C/PERFIS CHAPA 18 | M2 | 99 | 273.19 | 27045.81 | 349.68 | 34618.32 | 0.01378% | SUDECAP | 07.32.06 |  | 274.01 |  | 274.01 | OK
17.3 | DIVISÓRIA EM ARDOSIA E= 2CM FERRAGEM LATAO CROMADO | M2 | 195 | 307.73 | 60007.35 | 393.89 | 76808.55 | 0.03057% | SUDECAP | 07.32.05 |  | 308.66 |  | 308.66 | OK
17.4 | DIVISÓRIA EM GRANITO CINZA CORUMBA E=3CM FERRAGEM LATAO C | M2 | 195 | 458.45 | 89397.75 | 586.82 | 114429.9 | 0.04555% | SUDECAP | 07.32.10 |  | 459.83 |  | 459.83 | OK
17.5 | DIVISÓRIA EM PAINEL REMOVÍVEL, NÚCLEO COMPENSADO NAVAL - P. AÇO TIPO C | M2 | 900 | 92.06 | 82854 | 117.84 | 106056 | 0.04221% | DER | DIV-PAI-005 |  | 92.34 |  | 92.34 | OK
17.6 | DIVISÓRIA EM PAINEL REMOVÍVEL, NÚCLEO COMPENSADO NAVAL - P. ALUMÍNIO TIPO C | M2 | 480 | 92.06 | 44188.8 | 117.84 | 56563.2 | 0.02251% | DER | DIV-PAI-010 |  | 92.34 |  | 92.34 | OK
18 | EQUIPAMENTOS | [5 empty] | 1705956 | 0.679% | [6 empty] | OK
18.1 | GRUPO GERADOR ESTACIONÁRIO, MOTOR DIESEL POTÊNCIA 170 KVA - CHP DIURNO. AF_02/2016 | CHP | 4800 | 131.63 | 631824 | 168.49 | 808752 | 0.3219% | SINAPI | 73417 |  | 132.03 |  | 132.03 | OK
18.2 | GUINCHO ELÉTRICO DE COLUNA, CAPACIDADE 400 KG, COM MOTO FREIO, MOTOR TRIFÁSICO DE 1,25 CV - CHP DIURNO. AF_03/2016 | CHP | 10560 | 21.49 | 226934.4 | 27.51 | 290505.6 | 0.1156% | SINAPI | 93281 |  | 21.55 |  | 21.55 | OK
18.3 | GUINDAUTO HIDRÁULICO, CAPACIDADE MÁXIMA DE CARGA 6200 KG, MOMENTO MÁXIMO DE CARGA 11,7 TM, ALCANCE MÁXIMO HORIZONTAL 9,70 M, INCLUSIVE CAMINHÃO TOCO PBT 16.000 KG, POTÊNCIA DE 189 CV - CHP DIURNO. AF_06/2014 | CHP | 2640 | 169.36 | 447110.4 | 216.78 | 572299.2 | 0.2278% | SINAPI | 5928 |  | 169.87 |  | 169.87 | OK
18.4 | MOTOBOMBA TRASH (PARA ÁGUA SUJA) AUTO ESCORVANTE, MOTOR GASOLINA DE 6,41 HP, DIÂMETROS DE SUCÇÃO X RECALQUE: 3" X 3", HM/Q = 10 MCA / 60 M3/H A 23 MCA / 0 M3/H - CHP DIURNO. AF_10/2014 | CHP | 2640 | 10.18 | 26875.2 | 13.03 | 34399.2 | 0.01369% | SINAPI | 7042 |  | 10.21 |  | 10.21 | OK
19 | EQUIPE MULTIDISCIPLINAR P/ TAREFAS GERAIS | [5 empty] | 2436456 | 0.9698% | [6 empty] | OK
19.1 | AUXILIAR DE BOMBEIRO C/ ENCARGOS | H | 5280 | 12.66 | 66844.8 | 16.2 | 85536 | 0.03405% | SUDECAP | 55.10.10 |  | 12.7 |  | 12.7 | OK
19.2 | AUXILIAR DE ELETRICISTA | H | 5280 | 12.66 | 66844.8 | 16.2 | 85536 | 0.03405% | SUDECAP | 55.10.10 |  | 12.7 |  | 12.7 | OK
19.3 | BOMBEIRO HIDRÁULICO C/ ENCARGOS | H | 5280 | 17.85 | 94248 | 22.85 | 120648 | 0.04802% | SUDECAP | 55.10.39 |  | 17.9 |  | 17.9 | OK
19.4 | ELETRICISTA C/ ENCARGOS | H | 5280 | 17.86 | 94300.8 | 22.86 | 120700.8 | 0.04804% | SUDECAP | 55.10.55 |  | 17.91 |  | 17.91 | OK
19.5 | JARDINEIRO C/ ENCARGOS | H | 10560 | 12.89 | 136118.4 | 16.5 | 174240 | 0.06935% | SUDECAP | 55.10.60 |  | 12.93 |  | 12.93 | OK
19.6 | MOTORISTA DE VEÍCULO LEVE C/ ENCARGOS | H | 10560 | 16.68 | 176140.8 | 21.35 | 225456 | 0.08974% | SUDECAP | 55.05.35 |  | 16.73 |  | 16.73 | OK
19.7 | MOTORISTA DE VEÍCULO PESADO C/ ENCARGOS | H | 10560 | 21.23 | 224188.8 | 27.17 | 286915.2 | 0.1142% | SUDECAP | 55.05.36 |  | 21.29 |  | 21.29 | OK
19.8 | PEDREIRO C/ ENCARGOS | H | 15840 | 17.86 | 282902.4 | 22.86 | 362102.4 | 0.1441% | SUDECAP | 55.10.75 |  | 17.91 |  | 17.91 | OK
19.9 | PINTOR C/ ENCARGOS | H | 10560 | 17.86 | 188601.6 | 22.86 | 241401.6 | 0.09608% | SUDECAP | 55.10.81 |  | 17.91 |  | 17.91 | OK
19.10 | SERRALHEIRO C/ ENCARGOS COMPLEMENTARES | H | 10560 | 16.33 | 172444.8 | 20.9 | 220704 | 0.08785% | SUDECAP | 55.10.86 |  | 16.38 |  | 16.38 | OK
19.11 | SERVENTE C/ ENCARGOS | H | 31680 | 12.66 | 401068.8 | 16.2 | 513216 | 0.2043% | SUDECAP | 55.10.88 |  | 12.7 |  | 12.7 | OK
20 | ESQUADRIAS DE MADEIRA | [5 empty] | 3478242 | 1.384% | [6 empty] | OK
20.1 | BATE MACA DE MADEIRA DE LEI ENVERNIZADA | M | 1800 | 41.96 | 75528 | 53.71 | 96678 | 0.03848% | DER | ESQ-BAT-005 |  | 42.09 |  | 42.09 | OK
20.2 | FOLHA DE PORTA MADEIRA DE LEI PRANCHETA 60 X 210 CM | U | 320 | 176.37 | 56438.4 | 225.75 | 72240 | 0.02875% | SUDECAP | 12.30.10 |  | 176.9 |  | 176.9 | OK
20.3 | FOLHA DE PORTA MADEIRA DE LEI PRANCHETA 70 X 210 CM | U | 320 | 176.37 | 56438.4 | 225.75 | 72240 | 0.02875% | SUDECAP | 12.30.11 |  | 176.9 |  | 176.9 | OK
20.4 | FOLHA DE PORTA MADEIRA DE LEI PRANCHETA 80 X 210 CM | U | 320 | 176.37 | 56438.4 | 225.75 | 72240 | 0.02875% | SUDECAP | 12.30.12 |  | 176.9 |  | 176.9 | OK
20.5 | FOLHA DE PORTA MADEIRA DE LEI PRANCHETA L <= 60 CM, H <= 180 CM | U | 320 | 199.47 | 63830.4 | 255.32 | 81702.4 | 0.03252% | SUDECAP | 12.30.05 |  | 200.07 |  | 200.07 | OK
20.6 | FOLHA DE PORTA MADEIRA DE LEI PRANCHETA PARA PINTURA 90 X 210 CM | U | 320 | 180.24 | 57676.8 | 230.71 | 73827.2 | 0.02938% | DER | ESQ-FOL-025 |  | 180.78 |  | 180.78 | OK
20.7 | MARCO DE MADEIRA DE LEI L = 14 CM, 60 X 210 CM | U | 320 | 219.9 | 70368 | 281.47 | 90070.4 | 0.03585% | SUDECAP | 12.40.05 |  | 220.56 |  | 220.56 | OK
20.8 | MARCO EM MADEIRA DE LEI L = 14 CM, 80 X 210 CM | U | 320 | 219.9 | 70368 | 281.47 | 90070.4 | 0.03585% | SUDECAP | 12.40.07 |  | 220.56 |  | 220.56 | OK
20.9 | MARCO EM MADEIRA DE LEI PARA L = 14 CM, 70 X 210 CM | U | 320 | 219.9 | 70368 | 281.47 | 90070.4 | 0.03585% | SUDECAP | 12.40.06 |  | 220.56 |  | 220.56 | OK
20.10 | MARCO EM MADEIRA DE LEI PARA PINTURA, L = 14 CM, 90 X 210 CM | U | 320 | 139.63 | 44681.6 | 178.73 | 57193.6 | 0.02276% | DER | ESQ-MAR-020 |  | 140.05 |  | 140.05 | OK
20.11 | PORTA DE ABRIR, MADEIRA DE LEI PRANCHETA PARA PINTURA COMPLETA 60 X 210 CM,COM FERRAGENS EM FERRO LATONADO | U | 320 | 511.8 | 163776 | 655.1 | 209632 | 0.08344% | SUDECAP | 12.04.31 |  | 513.34 |  | 513.34 | OK
20.12 | PORTA DE ABRIR, MADEIRA DE LEI PRANCHETA PARA PINTURA COMPLETA 70 X 210 CM,COM FERRAGENS EM FERRO LATONADO | U | 320 | 511.8 | 163776 | 655.1 | 209632 | 0.08344% | SUDECAP | 12.04.32 |  | 513.34 |  | 513.34 | OK
20.13 | PORTA DE ABRIR, MADEIRA DE LEI PRANCHETA PARA PINTURA COMPLETA 80 X 210 CM,COM FERRAGENS EM FERRO LATONADO | U | 320 | 511.8 | 163776 | 655.1 | 209632 | 0.08344% | SUDECAP | 12.04.33 |  | 513.34 |  | 513.34 | OK
20.14 | PORTA DE ABRIR, MADEIRA DE LEI PRANCHETA PARA PINTURA COMPLETA 90 X 210 CM,COM FERRAGENS EM FERRO LATONADO | U | 320 | 538.51 | 172323.2 | 689.29 | 220572.8 | 0.08779% | SUDECAP | 12.04.34 |  | 540.13 |  | 540.13 | OK
20.15 | PORTA DE ABRIR, MADEIRA DE LEI PRANCHETA, REVESTIDA COM LAMINADO MELAMÍNICO, COMPLETA 102 X 210 CM, MARCO 16 CM,COM FERRAGENS EM FERRO LATONADO | CJ | 120 | 1879.98 | 225597.6 | 2406.37 | 288764.4 | 0.1149% | CPU | C0010 |  | 1885.64 |  | 1885.64 | OK
20.16 | PORTA DE ABRIR, MADEIRA DE LEI PRANCHETA, REVESTIDA COM LAMINADO MELAMÍNICO, COMPLETA 112 X 210 CM, MARCO 16 CM,COM FERRAGENS EM FERRO LATONADO | CJ | 120 | 1904.91 | 228589.2 | 2438.28 | 292593.6 | 0.1165% | CPU | C0011 |  | 1910.64 |  | 1910.64 | OK
20.17 | PORTA DE ABRIR, MADEIRA DE LEI PRANCHETA, REVESTIDA COM LAMINADO MELAMÍNICO, COMPLETA 82 X 210 CM, MARCO 16 CM,COM FERRAGENS EM FERRO LATONADO | CJ | 80 | 1840.1 | 147208 | 2355.33 | 188426.4 | 0.075% | CPU | C0012 |  | 1845.64 |  | 1845.64 | OK
20.18 | PORTA DE ABRIR, MADEIRA DE LEI PRANCHETA, REVESTIDA COM LAMINADO MELAMÍNICO, COMPLETA 92 X 210 CM, MARCO 16 CM,COM FERRAGENS EM FERRO LATONADO | CJ | 80 | 1855.06 | 148404.8 | 2374.48 | 189958.4 | 0.07561% | CPU | C0013 |  | 1860.64 |  | 1860.64 | OK
20.19 | PORTA DE MADEIRA, TIPO PRANCHETA, COM MARCO FERRO "L" 1 1/4 X 1/8", TARJETA E DOBRADIÇAS - 55 X 180 CM | U | 280 | 336.58 | 94242.4 | 430.82 | 120629.6 | 0.04801% | SUDECAP | 12.03.07 |  | 337.59 |  | 337.59 | OK
20.20 | PORTA DE MADEIRA, TIPO PRANCHETA, COM MARCO FERRO "L" 1 1/4 X 1/8", TARJETA LIVRE/OCUPADO E DOBRADIÇAS - 100 X 160 CM | U | 280 | 243.18 | 68090.4 | 311.27 | 87155.6 | 0.03469% | SUDECAP | 12.03.28 |  | 243.91 |  | 243.91 | OK
20.21 | PORTA DE MADEIRA, TIPO PRANCHETA, COM MARCO FERRO "L" 1 1/4 X 1/8", TARJETA LIVRE/OCUPADO E DOBRADIÇAS - 55 X 160 CM | U | 280 | 330.32 | 92489.6 | 422.81 | 118386.8 | 0.04712% | SUDECAP | 12.03.06 |  | 331.31 |  | 331.31 | OK
20.22 | PORTA DE MADEIRA, TIPO PRANCHETA, COM MARCO FERRO "L" 1 1/4 X 1/8", TARJETA LIVRE/OCUPADO E DOBRADIÇAS - 55 X 180 CM | U | 280 | 330.32 | 92489.6 | 422.81 | 118386.8 | 0.04712% | SUDECAP | 12.03.14 |  | 331.31 |  | 331.31 | OK
20.23 | PORTA DE MADEIRA, TIPO PRANCHETA, COM MARCO FERRO "L" 1 1/4 X 1/8", TARJETA LIVRE/OCUPADO E DOBRADIÇAS - 60 X 165 CM | U | 280 | 332.91 | 93214.8 | 426.12 | 119313.6 | 0.04749% | SUDECAP | 12.03.21 |  | 333.91 |  | 333.91 | OK
20.24 | PORTA EM MADEIRA DE LEI ESPECIAL 90 X 210 CM, PARA PINTURA, PARA P.N.E., COM PROTEÇÃO INFERIOR EM LAMINADO MELAMÍNICO, INCLUSIVE FERRAGENS E MAÇANETA TIPO ALAVANCA (P2) | U | 280 | 557.71 | 156158.8 | 713.87 | 199883.6 | 0.07956% | SUDECAP | 12.04.41 |  | 559.39 |  | 559.39 | OK
20.25 | PROTETOR DE PAREDE BATE MACA EM PVC RÍGIDO DE ALTO IMPACTO, BASE DE FIXAÇÃO, TERMINAIS DE ACABAMENTO E ADAPTADORES L = 200 MM | M | 800 | 63.86 | 51088 | 81.74 | 65392 | 0.02603% | DER | ESQ-BAT-010 |  | 64.05 |  | 64.05 | OK
20.26 | RÉGUA PARA ALISARES DE 5 X 1 CM DE MADEIRA DE LEI PARA PINTURA COLOCADO | CJ | 500 | 32.76 | 16380 | 41.93 | 20965 | 0.008345% | DER | ESQ-REG-005 |  | 32.86 |  | 32.86 | OK
20.27 | RÉGUA PARA ALISARES DE 7 X 1 CM DE MADEIRA DE LEI PARA PINTURA COLOCADO | CJ | 500 | 35.29 | 17645 | 45.17 | 22585 | 0.008989% | DER | ESQ-REG-010 |  | 35.4 |  | 35.4 | OK
21 | ESTRUTURAS DE CONCRETO | [5 empty] | 1788591.8 | 0.7119% | [6 empty] | OK
21.1 | ANCORAGEM DE BARRAS DE AÇO , COM RESINA BASE DE POLIÉSTER | DM3 | 500 | 51.37 | 25685 | 65.75 | 32875 | 0.01308% | DER | EST-ANC-005 |  | 51.52 |  | 51.52 | OK
21.2 | CIMBRAMENTO DE MADEIRA | M3 | 1100 | 27.26 | 29986 | 34.89 | 38379 | 0.01528% | DER | EST-FOR-045 |  | 27.34 |  | 27.34 | OK
21.3 | CONCRETO CONVENCIONAL B1, B2 LANÇADO EM ESTRUTURA FCK >= 20 MPA, BRITA CALCÁRIA, PREPARADO EM OBRA E LANÇADO EM ESTRUTURA | M3 | 420 | 450.12 | 189050.4 | 576.15 | 241983 | 0.09631% | SUDECAP | 06.05.20 |  | 451.47 |  | 451.47 | OK
21.4 | CONCRETO CONVENCIONAL B1, B2 LANÇADO EM ESTRUTURA FCK >= 25 MPA, BRITA CALCÁRIA, PREPARADO EM OBRA E LANÇADO EM ESTRUTURA | M3 | 420 | 480.15 | 201663 | 614.59 | 258127.8 | 0.1027% | SUDECAP | 06.05.25 |  | 481.59 |  | 481.59 | OK
21.5 | CONCRETO ESTRUTURAL, PREPARADO EM OBRA COM BETONEIRA, CONTROLE "A", COM FCK 30 MPA, BRITA Nº (1 E 2), CONSISTÊNCIA PARA VIBRAÇÃO (FABRICAÇÃO) | M3 | 420 | 527.66 | 221617.2 | 675.4 | 283668 | 0.1129% | SETOP | ED-49620 |  | 529.25 |  | 529.25 | OK
21.6 | CONCRETO USINADO B1, B2 LANÇADO EM ESTRUTURA FCK >= 25 MPA, BRITA CALCÁRIA, USINADO CONVENCIONAL, LANÇADO EM ESTRUTURA | M3 | 420 | 383.01 | 160864.2 | 490.25 | 205905 | 0.08195% | SUDECAP | 06.07.25 |  | 384.16 |  | 384.16 | OK
21.7 | DESCARGA, MONTAGEM, DESMONTAGEM E CARGA DE ESCORAMENTO METÁLICO TIPOS A E B PARA VIGAS E LAJES | M3 | 8100 | 8.25 | 66825 | 10.56 | 85536 | 0.03405% | DER | EST-FOR-041 |  | 8.2744 |  | 8.2744 | OK
21.8 | ESCORAMENTO TUBULAR CONVENCIONAL TIPO "A" (H = 2,11 À 3,20 M) COM ACESSÓRIOS PARA LAJES E VIGAS MACIÇAS, EXCLUSIVE TRANSPORTE E MONTAGEM (ALUGUEL MENSAL) | M3*MÊS | 5200 | 1.99 | 10348 | 2.55 | 13260 | 0.005278% | DER | EST-FOR-035 |  | 2 |  | 2 | OK
21.9 | ESCORAMENTO TUBULAR CONVENCIONAL TIPO "B" (H = 3,21 À 4,50 M) COM ACESSÓRIOS PARA LAJES E VIGAS MACIÇAS, EXCLUSIVE TRANSPORTE E MONTAGEM (ALUGUEL MENSAL) | M3*MÊS | 5200 | 1.69 | 8788 | 2.16 | 11232 | 0.004471% | DER | EST-FOR-040 |  | 1.7 |  | 1.7 | OK
21.10 | FORMA DE COMPENSADO RESINADO E=12MM TIPO B (3 APR) | M2 | 2500 | 61.56 | 153900 | 78.8 | 197000 | 0.07841% | SUDECAP | 40.20.15 |  | 61.75 |  | 61.75 | OK
21.11 | FORMA DE TABUA DE PINHO DE 3a. TIPO B (3 APROV.) | M2 | 2500 | 65.21 | 163025 | 83.47 | 208675 | 0.08306% | SUDECAP | 40.20.05 |  | 65.41 |  | 65.41 | OK
21.12 | LANÇAMENTO DE CONCRETO EM ESTRUTURA, INCLUSIVE TRANSPORTE ATÉ O LOCAL DE APLICAÇÃO, EXCLUSIVE APLICAÇÃO | M3 | 1500 | 63.57 | 95355 | 81.37 | 122055 | 0.04858% | SETOP | ED-8504 |  | 63.76 |  | 63.76 | OK
21.13 | LASTRO DE CONCRETO MAGRO, INCLUSIVE TRANSPORTE, LANÇAMENTO E ADENSAMENTO | M3 | 200 | 351.16 | 70232 | 449.48 | 89896 | 0.03578% | DER | FUN-LAS-005 |  | 352.22 |  | 352.22 | OK
22 | ESTRUTURAS METÁLICAS | [5 empty] | 2955695 | 1.176% | [6 empty] | OK
22.1 | FORNECIMENTO, FABRICAÇÃO, TRANSPORTE E MONTAGEM DE ESTRUTURA METÁLICA EM PERFIS SOLDADOS, INCLUSIVE PINTURA PRIMER | KG | 8750 | 10.47 | 91612.5 | 13.4 | 117250 | 0.04667% | DER | EST-MET-010 |  | 10.5 |  | 10.5 | OK
22.2 | FORNECIMENTO, FABRICAÇÃO, TRANSPORTE E MONTAGEM DE ESTRUTURA METÁLICA EM PERFIS TUBULARES, INCLUSIVE PINTURA PRIMER | KG | 7000 | 10.47 | 73290 | 13.4 | 93800 | 0.03733% | DER | EST-MET-015 |  | 10.5 |  | 10.5 | OK
22.3 | FORNECIMENTO, FABRICAÇÃO, TRANSPORTE E MONTAGEM DE ESTRUTURA METÁLICA PARA TELHADO DE QUADRA POLI ESPORTIVA EM AÇO SAC-41, PINTADA | M2 | 9500 | 99.34 | 943730 | 127.16 | 1208020 | 0.4808% | DER | EST-MET-030 |  | 99.64 |  | 99.64 | OK
22.4 | FORNECIMENTO, FABRICAÇÃO, TRANSPORTE E MONTAGEM DE ESTRUTURA METÁLICA PARA TELHADO SOBRE LAJE PARA TELHAS CERÂMICAS, INCLUSIVE PINTURA PRIMER | M2 | 9500 | 75.82 | 720290 | 97.05 | 921975 | 0.367% | DER | EST-MET-040 |  | 76.05 |  | 76.05 | OK
22.5 | FORNECIMENTO, FABRICAÇÃO, TRANSPORTE E MONTAGEM DE ESTRUTURA METÁLICA PARA TELHADO SOBRE LAJE PARA TELHAS METÁLICAS, INCLUSIVE PINTURA PRIMER | M2 | 9500 | 50.55 | 480225 | 64.7 | 614650 | 0.2446% | DER | EST-MET-035 |  | 50.7 |  | 50.7 | OK
23 | FERRAGENS | [5 empty] | 220662.5 | 0.08783% | [6 empty] | OK
23.1 | DOBRADIÇA DE FERRO CROMADA 3 1/2" X 2 1/2" | U | 550 | 11.11 | 6110.5 | 14.22 | 7821 | 0.003113% | SUDECAP | 12.50.44 |  | 11.14 |  | 11.14 | OK
23.2 | DOBRADIÇA DE FERRO CROMADA 3" X 2 1/2" | U | 550 | 5.26 | 2893 | 6.73 | 3701.5 | 0.001473% | SUDECAP | 12.50.41 |  | 5.28 |  | 5.28 | OK
23.3 | DOBRADIÇA DE FERRO CROMADO 3" X 2" | U | 550 | 9.26 | 5093 | 11.85 | 6517.5 | 0.002594% | DER | FRG-DOB-005 |  | 9.29 |  | 9.29 | OK
23.4 | FECHADURA 357-E49-ML60 CROMADA, PAPAIZ OU EQUIVALENTE | U | 250 | 185.44 | 46360 | 237.36 | 59340 | 0.02362% | SUDECAP | 12.50.08 |  | 186 |  | 186 | OK
23.5 | FECHADURA 457-E59-ML60 CROMADA, PAPAIZ OU EQUIVALENTE | U | 250 | 161.91 | 40477.5 | 207.24 | 51810 | 0.02062% | SUDECAP | 12.50.09 |  | 162.4 |  | 162.4 | OK
23.6 | FECHADURA 557-E69-ML60 CROMADA, PAPAIZ OU EQUIVALENTE | U | 250 | 161.91 | 40477.5 | 207.24 | 51810 | 0.02062% | SUDECAP | 12.50.10 |  | 162.4 |  | 162.4 | OK
23.7 | TARJETA DATY 809 OU EQUIVALENTE | U | 250 | 65.1 | 16275 | 83.33 | 20832.5 | 0.008292% | SUDECAP | 12.50.21 |  | 65.3 |  | 65.3 | OK
23.8 | TARJETA LIVRE-OCUPADO | U | 250 | 58.84 | 14710 | 75.32 | 18830 | 0.007495% | SUDECAP | 12.50.22 |  | 59.02 |  | 59.02 | OK
24 | FORNECIMENTO E INSTALALÇAO DE SISTEMA FOTOVOLTAICO | [5 empty] | 76367900 | 30.4% | [6 empty] | OK
24.1 | LOCAÇÃO DE GERADORES DE ENERGIA, FORNECIDOS DE FORMA PARCELADA E EM LOCAIS DISTINTOS, INCLUINDO FORNECIMENTO DE MÓDULOS, ESTRUTURAS DE FIXAÇÃO, INVERSORES, QUADROS, TUBULAÇÕES, ACESSÓRIOS, PADRÕES ELÉTRICOS E CABINES PRIMÁRIAS CONFORME EXIGÊNCIAS DA CONCESSIONÁRIA, CABOS AC E DC, TRANSFORMADORES, SISTEMA DE SENSORIAMENTO E TELEMETRIA, PROJETOS ELÉTRICOS E CIVIS, INSTALAÇÕES, COMISSIONAMENTOS, TREINAMENTO; E SERVIÇOS DE MONITORAMENTO DE FUNCIONAMENTO, MANUTENÇÃO, REPOSIÇÃO DE PEÇAS E LIMPEZA. | Kwp x mês | 10000 | 1124.76 | 11247600 | 1313.72 | 13137200 | 5.229% | CPU | C0014 |  | 1128.14 |  | 1128.14 | OK
24.2 | VENDA DE GERADORES DE ENERGIA, FORNECIDOS DE FORMA PARCELADA E EM LOCAIS DISTINTOS, INCLUINDO FORNECIMENTO DE MÓDULOS, ESTRUTURAS DE FIXAÇÃO, INVERSORES, QUADROS, TUBULAÇÕES, ACESSÓRIOS, PADRÕES ELÉTRICOS E CABINES PRIMÁRIAS CONFORME EXIGÊNCIAS DA CONCESSIONÁRIA, CABOS AC E DC, TRANSFORMADORES, SISTEMA DE SENSORIAMENTO E TELEMETRIA, PROJETOS ELÉTRICOS E CIVIS, INSTALAÇÕES, COMISSIONAMENTOS, TREINAMENTO; E SERVIÇOS DE MONITORAMENTO DE FUNCIONAMENTO, MANUTENÇÃO, REPOSIÇÃO DE PEÇAS E LIMPEZA. | Kwp | 10000 | 5413.59 | 54135900 | 6323.07 | 63230700 | 25.17% | CPU | C0015 |  | 5429.88 |  | 5429.88 | OK
25 | FORROS | [5 empty] | 2307508 | 0.9184% | [6 empty] | OK
25.1 | COLOCAÇÃO DE MOLDURA DE GESSO | M | 1800 | 8.47 | 15246 | 10.84 | 19512 | 0.007766% | DER | FOR-GES-020 |  | 8.5 |  | 8.5 | OK
25.2 | FORRO DE GESSO EM PLACAS ACARTONADAS - FGA | M2 | 7000 | 57.83 | 404810 | 74.02 | 518140 | 0.2062% | SUDECAP | 08.22.05 |  | 58 |  | 58 | OK
25.3 | FORRO DE MADEIRA DE PINUS | M2 | 1200 | 80.92 | 97104 | 103.58 | 124296 | 0.04947% | SUDECAP | 08.20.02 |  | 81.16 |  | 81.16 | OK
25.4 | FORRO EM PLACAS DE GESSO, PARA AMBIENTES RESIDENCIAIS. AF_05/2017_P | M2 | 7500 | 32.51 | 243825 | 41.61 | 312075 | 0.1242% | SINAPI | 96109 |  | 32.61 |  | 32.61 | OK
25.5 | FORRO EM PVC BRANCO DE L = 20 CM | M2 | 4500 | 49.85 | 224325 | 63.81 | 287145 | 0.1143% | SUDECAP | 08.25.01 |  | 50 |  | 50 | OK
25.6 | FORRO EM RÉGUAS DE PVC, FRISADO, PARA AMBIENTES RESIDENCIAIS, INCLUSIVE ESTRUTURA DE FIXAÇÃO. AF_05/2017_P | M2 | 6500 | 56.53 | 367445 | 72.36 | 470340 | 0.1872% | SINAPI | 96111 |  | 56.7 |  | 56.7 | OK
25.7 | MANTA ISOLANTE PARA TELHADOS | M2 | 30000 | 11.92 | 357600 | 15.26 | 457800 | 0.1822% | SETOP | ED-52311 |  | 11.96 |  | 11.96 | OK
25.8 | PLACA DE FORRO EM FIBRA MINERAL E=14 MM | M2 | 2000 | 46.17 | 92340 | 59.1 | 118200 | 0.04705% | CPU | C0016 |  | 46.3116 |  | 46.3116 | OK
26 | FUNDAÇÕES | [5 empty] | 708904.96 | 0.2822% | [6 empty] | OK
26.1 | CONCRETO CICLOPICO 1:3:6 C/ 30% PEDRA, LANÇADO EM FUNDAÇÃO | M3 | 120 | 342.37 | 41084.4 | 438.23 | 52587.6 | 0.02093% | SUDECAP | 40.07.10 |  | 343.4 |  | 343.4 | OK
26.2 | CONCRETO USINADO BOMBEADO FCK >= 25 MPA, BRITA CALCARIA, USINADO BOMBEAVEL, LANÇADO EM FUNDAÇÃO | M3 | 180 | 370.2 | 66636 | 473.86 | 85294.8 | 0.03395% | SUDECAP | 04.27.25 |  | 371.31 |  | 371.31 | OK
26.3 | CONCRETO USINADO BOMBEADO FCK >= 30 MPA, BRITA CALCARIA, USINADO BOMBEAVEL, LANÇADO EM FUNDAÇÃO | M3 | 180 | 378.22 | 68079.6 | 484.12 | 87141.6 | 0.03468% | SUDECAP | 04.27.30 |  | 379.36 |  | 379.36 | OK
26.4 | ESCAVAÇÃO MANUAL DE TUBULÃO A CÉU ABERTO FUSTE E BASE | M3 | 300 | 276.13 | 82839 | 353.45 | 106035 | 0.0422% | SUDECAP | 40.32.20 |  | 276.96 |  | 276.96 | OK
26.5 | ESTACA PRÉ-MOLDADA DE CONCRETO ARMADO CRAVADA D = 260 MM/70T | M | 400 | 136.63 | 54652 | 174.89 | 69956 | 0.02784% | DER | FUN-PRE-020 |  | 137.04 |  | 137.04 | OK
26.6 | ESTACA PRÉ-MOLDADA DE CONCRETO ARMADO CRAVADA D = 500 MM/150T | M | 200 | 233.94 | 46788 | 299.44 | 59888 | 0.02384% | DER | FUN-PRE-028 |  | 234.64 |  | 234.64 | OK
26.7 | FORMA DE COMPENSADO RESINADO E=12MM TIPO B (3 APR) | M2 | 600 | 61.56 | 36936 | 78.8 | 47280 | 0.01882% | SUDECAP | 40.20.15 |  | 61.75 |  | 61.75 | OK
26.8 | LASTRO COM MATERIAL GRANULAR (AREIA MÉDIA), APLICADO EM PISOS OU RADIERS, ESPESSURA DE *10 CM*. AF_07/2019 | M3 | 300 | 103.2 | 30960 | 132.1 | 39630 | 0.01577% | SINAPI | 100323 |  | 103.51 |  | 103.51 | OK
26.9 | LASTRO DE PEDRA BRITADA | M3 | 300 | 102.32 | 30696 | 130.97 | 39291 | 0.01564% | SUDECAP | 19.53.01 |  | 102.63 |  | 102.63 | OK
26.10 | MOBILIZAÇÃO E DESMOBILIZAÇÃO DE EQUIPAMENTO PARA BROCA TRADO | VB | 8 | 897.3 | 7178.4 | 1148.54 | 9188.32 | 0.003657% | SUDECAP | 04.04.01 |  | 900 |  | 900 | OK
26.11 | MOBILIZAÇÃO E DESMOBILIZAÇÃO DE EQUIPAMENTO PARA ESTACA CRAVADA DMT DE 50,1 A 100 KM | VB | 6 | 8973 | 53838 | 11485.44 | 68912.64 | 0.02743% | DER | FUN-PRE-006 |  | 9000 |  | 9000 | OK
26.12 | PERFURAÇÃO DE ESTACA BROCA A TRADO MANUAL D = 20 CM | M | 1000 | 21.38 | 21380 | 27.37 | 27370 | 0.01089% | SUDECAP | 04.03.02 |  | 21.44 |  | 21.44 | OK
26.13 | PERFURAÇAO DE ESTACA TIPO BROCA A TRADO MECANIZADO D= 30 CM | M | 1000 | 12.76 | 12760 | 16.33 | 16330 | 0.0065% | SUDECAP | 04.04.02 |  | 12.8 |  | 12.8 | OK
27 | IMPERMEABILIZAÇÃO | [5 empty] | 917336 | 0.3651% | [6 empty] | OK
27.1 | CAMADA DE REGULARIZAÇÃO ARGAMASSA TRAÇO 1:3, ESPESSURA MÉDIA 3,0 CM | M2 | 3800 | 29.96 | 113848 | 38.35 | 145730 | 0.058% | DER | IMP-CAM-005 |  | 30.05 |  | 30.05 | OK
27.2 | IMPERMEABILIZAÇÃO COM MANTA ASFÁLTICA PRÉ-FABRICADA, E = 4 MM | M2 | 2200 | 57.69 | 126918 | 73.84 | 162448 | 0.06466% | DER | IMP-ASF-005 |  | 57.86 |  | 57.86 | OK
27.3 | IMPERMEABILIZAÇÃO COM MANTA ASFÁLTICA PRÉ-FABRICADA, E = 4 MM - ANTI-RAIZ | M2 | 2200 | 57.69 | 126918 | 73.84 | 162448 | 0.06466% | DER | IMP-ASF-010 |  | 57.86 |  | 57.86 | OK
27.4 | IMPERMEABILIZAÇÃO DE ALICERCE COM TINTA BETUMINOSA EM PAREDE DE 1 1/2 TIJOLO | M | 2200 | 8.72 | 19184 | 11.16 | 24552 | 0.009772% | DER | IMP-PAR-005 |  | 8.75 |  | 8.75 | OK
27.5 | IMPERMEABILIZAÇÃO DE PISO COM ARGAMASSA DE CIMENTO E AREIA, COM ADITIVO IMPERMEABILIZANTE, E = 2CM. AF_06/2018 | M2 | 2200 | 35.64 | 78408 | 45.62 | 100364 | 0.03995% | SINAPI | 98560 |  | 35.75 |  | 35.75 | OK
27.6 | IMPERMEABILIZAÇÃO POR CRISTALIZAÇÃO | M2 | 2200 | 20.98 | 46156 | 26.85 | 59070 | 0.02351% | DER | IMP-CRI-006 |  | 21.04 |  | 21.04 | OK
27.7 | MANTA GEOTEXTIL - 300G/M2 - RES. TRACAO >= 16KN/M | M2 | 4000 | 5.54 | 22160 | 7.09 | 28360 | 0.01129% | SUDECAP | 40.41.01 |  | 5.56 |  | 5.56 | OK
27.8 | PINTURA COM EMULSÃO ASFÁLTICA | M2 | 3000 | 18.2 | 54600 | 23.3 | 69900 | 0.02782% | DER | IMP-PIN-005 |  | 18.25 |  | 18.25 | OK
27.9 | PINTURA IMPEREMABILIZANTE COM ARGAMASSA POLIMÉRICA | M2 | 3200 | 18.1 | 57920 | 23.17 | 74144 | 0.02951% | DER | IMP-PIN-010 |  | 18.15 |  | 18.15 | OK
27.10 | PROTEÇÃO MECÂNICA COM AREIA E CIMENTO E = 1,50 CM | M2 | 4000 | 17.64 | 70560 | 22.58 | 90320 | 0.03595% | DER | IMP-PRO-005 |  | 17.69 |  | 17.69 | OK
28 | INCÊNDIO | [5 empty] | 2057402.88 | 0.8189% | [6 empty] | OK
28.1 | ACIONADOR MANUAL DE ALARME DE INCÊNDIO | UN | 380 | 109.4 | 41572 | 140.03 | 53211.4 | 0.02118% | DER | INC-ACI-005 |  | 109.73 |  | 109.73 | OK
28.2 | ADAPTADOR EM LATAO P/ INSTALACAO PREDIAL DE COMBATE A INCENDIO ENGATE RAPIDO 1 1/2" X ROSCA INTERNA 5 FIOS 2 1/2" | U | 800 | 50.32 | 40256 | 64.41 | 51528 | 0.02051% | DER | INC-ADP-005 |  | 50.47 |  | 50.47 | OK
28.3 | ADAPTADOR EM LATAO P/ INSTALACAO PREDIAL DE COMBATE A INCENDIO ENGATE RAPIDO 2 1/2" X ROSCA INTERNA 5 FIOS 2 1/2" | U | 800 | 59.63 | 47704 | 76.33 | 61064 | 0.0243% | DER | INC-ADP-006 |  | 59.81 |  | 59.81 | OK
28.4 | AVISADOR SONORO E VISUAL | U | 380 | 80.28 | 30506.4 | 102.76 | 39048.8 | 0.01554% | SUDECAP | 10.90.87 |  | 80.52 |  | 80.52 | OK
28.5 | BASE DECORATIVA PARA EXTINTORES | U | 340 | 47.59 | 16180.6 | 60.92 | 20712.8 | 0.008244% | DER | INC-EXT-020 |  | 47.73 |  | 47.73 | OK
28.6 | BATERIA 12V/45 Ah, LIVRE DE MANUTENÇÃO | U | 20 | 637.95 | 12759 | 816.58 | 16331.6 | 0.0065% | CPU | C0017 |  | 639.8663 |  | 639.8663 | OK
28.7 | CENTRAL DE ILUMINAÇÃO DE EMERGÊNCIA 24 Vcc 1800 W | U | 20 | 847.89 | 16957.8 | 1085.3 | 21706 | 0.008639% | CPU | C0018 |  | 850.4392 |  | 850.4392 | OK
28.8 | CHAVE PARA CONEXÕES DE ENGATE RÁPIDO, (STORZ), 63 X 38 MM | U | 120 | 15.2 | 1824 | 19.46 | 2335.2 | 0.0009295% | DER | INC-CHA-005 |  | 15.25 |  | 15.25 | OK
28.9 | CILINDRO DE PRESSÃO OU MOLA PNEUMÁTICA DE DIÂMETRO 150MM, COMPRIMENTO DE 1,20M COM GARRAS PARA FIXAÇÃO NA PAREDE | U | 16 | 323.69 | 5179.04 | 414.32 | 6629.12 | 0.002639% | DER | INC-BOM-025 |  | 324.66 |  | 324.66 | OK
28.10 | ELETROBOMBA MOTOR DE 3,0 CV, 220V, TRIFÁSICO COM CAPACIDADE DE VAZÃO DE 2501/MIN. A 18 MCA DE PRESSÃO | U | 16 | 1042.38 | 16678.08 | 1334.25 | 21348 | 0.008497% | DER | INC-BOM-005 |  | 1045.52 |  | 1045.52 | OK
28.11 | ESGUICHO TIPO AGULHETA, JUNTA DE UNIÃO ENGATE RÁPIDO D = 38 MM | U | 120 | 87.45 | 10494 | 111.94 | 13432.8 | 0.005347% | DER | INC-ESG-005 |  | 87.71 |  | 87.71 | OK
28.12 | EXTINTOR DE INCENDIO TIPO PO QUIMICO - 6KG | U | 100 | 114.34 | 11434 | 146.36 | 14636 | 0.005825% | SUDECAP | 10.90.03 |  | 114.68 |  | 114.68 | OK
28.13 | EXTINTOR DE INCENDIO AGUA PRESSURIZADA CAPAC.= 10L | U | 100 | 75.65 | 7565 | 96.83 | 9683 | 0.003854% | SUDECAP | 10.90.02 |  | 75.88 |  | 75.88 | OK
28.14 | EXTINTOR DE INCENDIO CO2, CAPACIDADE = 6 L | U | 40 | 314.93 | 12597.2 | 403.11 | 16124.4 | 0.006418% | SUDECAP | 10.90.01 |  | 315.88 |  | 315.88 | OK
28.15 | EXTINTOR PO QUIMICO SECO ABC 4KG CAP.2-A: 20-B: C | U | 100 | 106.46 | 10646 | 136.27 | 13627 | 0.005424% | SUDECAP | 10.90.04 |  | 106.78 |  | 106.78 | OK
28.16 | HIDRANTE DE RECALQUE COMPLETO EM CX. ALVENARIA | U | 100 | 372.39 | 37239 | 476.66 | 47666 | 0.01897% | SUDECAP | 10.90.25 |  | 373.51 |  | 373.51 | OK
28.17 | LUMINÁRIA DE EMERGENCIA AUTONOMA IE-16 (LAMP.8W)-SAIDA | U | 800 | 44.83 | 35864 | 57.38 | 45904 | 0.01827% | SUDECAP | 10.90.48 |  | 44.96 |  | 44.96 | OK
28.18 | LUMINARIA EMERG FAROIS DUPLOS HALOGENIO 55W WETZEL OU EQUIVALENTE | UN | 250 | 214.67 | 53667.5 | 274.78 | 68695 | 0.02734% | SUDECAP | 11.37.28 |  | 215.32 |  | 215.32 | OK
28.19 | MANGUEIRA DE INCÊNDIO (NBR 11861) TIPO 2, DIÂMETRO 1.1/2", COMPR. 15M | U | 60 | 337.46 | 20247.6 | 431.95 | 25917 | 0.01032% | CPU | C0019 |  | 338.4783 |  | 338.4783 | OK
28.20 | MANGUEIRA DE INCÊNDIO (NBR 11861) TIPO 2, DIÂMETRO 1.1/2", COMPR. 20M | U | 60 | 401.28 | 24076.8 | 513.64 | 30818.4 | 0.01227% | CPU | C0020 |  | 402.49 |  | 402.49 | OK
28.21 | MANGUEIRA DE INCÊNDIO (NBR 11861) TIPO 2, DIÂMETRO 2.1/2", COMPR. 15M | U | 60 | 471.39 | 28283.4 | 603.38 | 36202.8 | 0.01441% | CPU | C0021 |  | 472.8037 |  | 472.8037 | OK
28.22 | MANGUEIRA DE INCÊNDIO (NBR 11861) TIPO 2, DIÂMETRO 2.1/2", COMPR. 20M | U | 60 | 586.8 | 35208 | 751.1 | 45066 | 0.01794% | CPU | C0022 |  | 588.564 |  | 588.564 | OK
28.23 | MANÔMETRO WILLY, MOD. 2 1/2", ESCALA DE LEITURA DE 0 A 100 PSI | U | 100 | 60.69 | 6069 | 77.68 | 7768 | 0.003092% | DER | INC-MAN-020 |  | 60.87 |  | 60.87 | OK
28.24 | MANUTENÇÃO E/OU TESTE EM EXINTOR DE INCÊNDIO PQS 12 KG | U | 250 | 45.72 | 11430 | 58.52 | 14630 | 0.005823% | CPU | C0023 |  | 45.8619 |  | 45.8619 | OK
28.25 | MANUTENÇÃO E/OU TESTE EM EXINTOR DE INCÊNDIO PQS 30 KG | U | 250 | 129.96 | 32490 | 166.35 | 41587.5 | 0.01655% | CPU | C0024 |  | 130.35 |  | 130.35 | OK
28.26 | MANUTENÇÃO E/OU TESTE EM EXINTOR DE INCÊNDIO PQS 4 KG | U | 250 | 24.07 | 6017.5 | 30.81 | 7702.5 | 0.003066% | CPU | C0025 |  | 24.1414 |  | 24.1414 | OK
28.27 | MANUTENÇÃO E/OU TESTE EM EXINTOR DE INCÊNDIO PQS 4,5 KG | U | 250 | 33.69 | 8422.5 | 43.12 | 10780 | 0.004291% | CPU | C0026 |  | 33.79 |  | 33.79 | OK
28.28 | MANUTENÇÃO E/OU TESTE EM EXINTOR DE INCÊNDIO PQS 50 KG | U | 250 | 156.44 | 39110 | 200.24 | 50060 | 0.01992% | CPU | C0027 |  | 156.9078 |  | 156.9078 | OK
28.29 | MANUTENÇÃO E/OU TESTE EM EXINTOR DE INCÊNDIO PQS 6 KG | U | 250 | 28.88 | 7220 | 36.97 | 9242.5 | 0.003679% | CPU | C0028 |  | 28.9682 |  | 28.9682 | OK
28.30 | MANUTENÇÃO E/OU TESTE EM EXTINTOR DE INCÊNDIO ABC 4 KG | U | 1800 | 28.88 | 51984 | 36.97 | 66546 | 0.02649% | CPU | C0029 |  | 28.9682 |  | 28.9682 | OK
28.31 | MANUTENÇÃO E/OU TESTE EM EXTINTOR DE INCÊNDIO ABC 4,5 KG | U | 10 | 48.14 | 481.4 | 61.62 | 616.2 | 0.0002453% | CPU | C0030 |  | 48.2828 |  | 48.2828 | OK
28.32 | MANUTENÇÃO E/OU TESTE EM EXTINTOR DE INCÊNDIO ABC 6 KG | U | 50 | 43.32 | 2166 | 55.45 | 2772.5 | 0.001104% | CPU | C0031 |  | 43.4485 |  | 43.4485 | OK
28.33 | MANUTENÇÃO E/OU TESTE EM EXTINTOR DE INCÊNDIO ABC 8 KG | U | 1600 | 48.14 | 77024 | 61.62 | 98592 | 0.03924% | CPU | C0032 |  | 48.2828 |  | 48.2828 | OK
28.34 | MANUTENÇÃO E/OU TESTE EM EXTINTOR DE INCÊNDIO AP 10 L | U | 1200 | 20.7 | 24840 | 26.5 | 31800 | 0.01266% | CPU | C0033 |  | 20.7612 |  | 20.7612 | OK
28.35 | MANUTENÇÃO E/OU TESTE EM EXTINTOR DE INCÊNDIO AP 75 L | U | 400 | 105.89 | 42356 | 135.54 | 54216 | 0.02158% | CPU | C0034 |  | 106.2116 |  | 106.2116 | OK
28.36 | MANUTENÇÃO E/OU TESTE EM EXTINTOR DE INCÊNDIO CO2 10 KG | U | 600 | 81.83 | 49098 | 104.74 | 62844 | 0.02501% | CPU | C0035 |  | 82.0777 |  | 82.0777 | OK
28.37 | MANUTENÇÃO E/OU TESTE EM EXTINTOR DE INCÊNDIO CO2 4 KG | U | 400 | 38.51 | 15404 | 49.29 | 19716 | 0.007847% | CPU | C0036 |  | 38.6217 |  | 38.6217 | OK
28.38 | MANUTENÇÃO E/OU TESTE EM EXTINTOR DE INCÊNDIO CO2 6 KG | U | 600 | 52.95 | 31770 | 67.78 | 40668 | 0.01619% | CPU | C0037 |  | 53.1096 |  | 53.1096 | OK
28.39 | PLACA DE SINALIZAÇÃO "E1"; ALARME SONORO, NAS DIMENSÕES 300 X 300 MM | U | 120 | 45.07 | 5408.4 | 57.69 | 6922.8 | 0.002755% | CPU | C0038 |  | 45.206 |  | 45.206 | OK
28.40 | PLACA DE SINALIZAÇÃO "E2"; COMANDO MANUAL DE ALARME DE INCÊNDIO, NAS DIMENSÕES 300 X 300 MM | U | 120 | 62.54 | 7504.8 | 80.05 | 9606 | 0.003823% | CPU | C0039 |  | 62.73 |  | 62.73 | OK
28.41 | PLACA DE SINALIZAÇÃO "E3"; COMANDO MANUAL DE BOMBA DE INCÊNDIO, NAS DIMENSÕES 300 X 300 MM | U | 120 | 64.5 | 7740 | 82.56 | 9907.2 | 0.003943% | CPU | C0040 |  | 64.6919 |  | 64.6919 | OK
28.42 | PLACA DE SINALIZAÇÃO A5, CUIDADO, RISCO DE CHOQUE ELÉTRICO, NAS DIMENSÕES MÍNIMAS 300 X 300 MM | U | 120 | 117.46 | 14095.2 | 150.35 | 18042 | 0.007181% | CPU | C0041 |  | 117.8089 |  | 117.8089 | OK
28.43 | PLACA DE SINALIZAÇÃO M2, INDICAÇÃO DE LOTAÇÃO MÁXIMA ADMITIDA NO RECINTO, NAS DIMENSÕES MÍNIMAS 400 X 200 MM | U | 120 | 76.75 | 9210 | 98.24 | 11788.8 | 0.004692% | CPU | C0042 |  | 76.9762 |  | 76.9762 | OK
28.44 | PLACA DE SINALIZAÇÃO M4, PORTA CORTA-FOGO MANTENHA FECHADA, DIMENSÕES MÍNIMAS 260 X 130 MM | U | 120 | 35.57 | 4268.4 | 45.53 | 5463.6 | 0.002175% | CPU | C0043 |  | 35.6787 |  | 35.6787 | OK
28.45 | PLACA FOTOLUMINESCENTE "A2" - TRIÂNGULO 300 MM (RISCO INCÊNDIO) | U | 1200 | 29.4 | 35280 | 37.63 | 45156 | 0.01797% | DER | INC-PLA-040 |  | 29.49 |  | 29.49 | OK
28.46 | PLACA FOTOLUMINESCENTE "E5" - 300 X 300 MM | U | 1200 | 17.26 | 20712 | 22.09 | 26508 | 0.01055% | DER | INC-PLA-005 |  | 17.31 |  | 17.31 | OK
28.47 | PLACA FOTOLUMINESCENTE "E8" - 300 X 300 MM | U | 1200 | 17.26 | 20712 | 22.09 | 26508 | 0.01055% | DER | INC-PLA-010 |  | 17.31 |  | 17.31 | OK
28.48 | PLACA FOTOLUMINESCENTE "P1" PROIBIDO FUMAR - 300 X 300 MM | U | 1200 | 17.26 | 20712 | 22.09 | 26508 | 0.01055% | DER | INC-PLA-010 |  | 17.31 |  | 17.31 | OK
28.49 | PLACA FOTOLUMINESCENTE "P2" - D = 300 MM (PROIBIDO PRODUZIR CHAMA) | U | 1200 | 17.26 | 20712 | 22.09 | 26508 | 0.01055% | DER | INC-PLA-045 |  | 17.31 |  | 17.31 | OK
28.50 | PLACA FOTOLUMINESCENTE "S1" OU "S2"- 380 X 190 MM (SAÍDA - DIREITA) | U | 1200 | 19.21 | 23052 | 24.59 | 29508 | 0.01174% | DER | INC-PLA-015 |  | 19.27 |  | 19.27 | OK
28.51 | PLACA FOTOLUMINESCENTE "S1" OU "S2"- 380 X 190 MM (SAÍDA - ESQUERDA) | U | 1200 | 19.21 | 23052 | 24.59 | 29508 | 0.01174% | DER | INC-PLA-020 |  | 19.27 |  | 19.27 | OK
28.52 | PLACA FOTOLUMINESCENTE "S10" - 380 X 190 MM (SAÍDA ESCADA SOBE) | U | 1200 | 19.21 | 23052 | 24.59 | 29508 | 0.01174% | DER | INC-PLA-030 |  | 19.27 |  | 19.27 | OK
28.53 | PLACA FOTOLUMINESCENTE "S12" - 380 X 190 MM (SAÍDA) | U | 1200 | 19.06 | 22872 | 24.4 | 29280 | 0.01165% | DER | INC-PLA-035 |  | 19.12 |  | 19.12 | OK
28.54 | PLACA FOTOLUMINESCENTE "S9" - 380 X 190 MM (SAÍDA ESCADA DESCE) | U | 1200 | 19.21 | 23052 | 24.59 | 29508 | 0.01174% | DER | INC-PLA-025 |  | 19.27 |  | 19.27 | OK
28.55 | PORTA CORTA FOGO P90 COMPLETA | UN | 100 | 1038.86 | 103886 | 1329.74 | 132974 | 0.05293% | CPU | C0044 |  | 1041.9828 |  | 1041.9828 | OK
28.56 | PRESSOSTATO TELEMECANIQUE, MODELO XML B004 A2S11, COM ESCALA DE 3 A 58 PSI | U | 16 | 886.96 | 14191.36 | 1135.31 | 18164.96 | 0.00723% | DER | INC-BOM-015 |  | 889.63 |  | 889.63 | OK
28.57 | QUADRO DE FORCA P/ MOTOR DE 3CV. 220V TRIFASICO | U | 20 | 579.44 | 11588.8 | 741.68 | 14833.6 | 0.005904% | SUDECAP | 10.90.77 |  | 581.18 |  | 581.18 | OK
28.58 | REGISTRO DE GAVETA D=63MM (2 1/2") | U | 100 | 271.78 | 27178 | 347.88 | 34788 | 0.01385% | SUDECAP | 10.90.14 |  | 272.6 |  | 272.6 | OK
28.59 | REGISTRO GLOBO ANGULAR D= 63 MM P/ HIDRANTE | U | 100 | 78.36 | 7836 | 100.3 | 10030 | 0.003992% | SUDECAP | 10.90.17 |  | 78.6 |  | 78.6 | OK
28.60 | REGISTRO GLOBO D=13MM (1/2") | U | 100 | 84.24 | 8424 | 107.83 | 10783 | 0.004292% | SUDECAP | 10.90.15 |  | 84.49 |  | 84.49 | OK
28.61 | REGISTRO GLOBO D=25MM (1") | U | 100 | 148.63 | 14863 | 190.25 | 19025 | 0.007572% | SUDECAP | 10.90.16 |  | 149.08 |  | 149.08 | OK
28.62 | SIRENE PARA ALARME DE BOMBA EM FUNCIONAMENTO, 220V | U | 16 | 54.69 | 875.04 | 70 | 1120 | 0.0004458% | DER | INC-BOM-030 |  | 54.85 |  | 54.85 | OK
28.63 | TAMPÃO CEGO COM CORRENTE PARA HIDRANTE DE PASSEIO 2.1/2" | U | 20 | 60.25 | 1205 | 77.12 | 1542.4 | 0.0006139% | CPU | C0045 |  | 60.434 |  | 60.434 | OK
28.64 | TUBO DE AÇO GALVANIZADO COM COSTURA, CLASSE MÉDIA, DN 65 (2 1/2"), CONEXÃO ROSQUEADA, INSTALADO EM REDE DE ALIMENTAÇÃO PARA HIDRANTE - FORNECIMENTO E INSTALAÇÃO. AF_12/2015 | M | 1200 | 123.41 | 148092 | 157.96 | 189552 | 0.07545% | SINAPI | 92367 |  | 123.78 |  | 123.78 | OK
28.65 | VÁLVULA DE RETENÇÃO HORIZONTAL, DE BRONZE, ROSCÁVEL, 1" - FORNECIMENTO E INSTALAÇÃO. AF_01/2019 | U | 100 | 349.48 | 34948 | 447.33 | 44733 | 0.0178% | SINAPI | 99624 |  | 350.53 |  | 350.53 | OK
28.66 | VÁLVULA DE RETENÇÃO HORIZONTAL, DE BRONZE, ROSCÁVEL, 3/4" - FORNECIMENTO E INSTALAÇÃO. AF_01/2019 | U | 100 | 77.45 | 7745 | 99.14 | 9914 | 0.003946% | SINAPI | 99619 |  | 77.68 |  | 77.68 | OK
28.67 | VÁLVULA DE RETENÇÃO VERTICAL 2.1/2" | U | 100 | 222.53 | 22253 | 284.84 | 28484 | 0.01134% | CPU | C0046 |  | 223.1956 |  | 223.1956 | OK
29 | INSTALAÇÕES DE GÁS | [5 empty] | 245519.5 | 0.09772% | [6 empty] | OK
29.1 | MANGOTE FLEXÍVEL - "PIG TAIL", PARA LIGAÇÃO DO COLETOR AO RECIPIENTE (BOTIJÃO) - 1/2" | UN | 350 | 35.66 | 12481 | 45.64 | 15974 | 0.006358% | CPU | C0047 |  | 35.768 |  | 35.768 | OK
29.2 | MANGUEIRA FLEXÍVEL PARA LIGAÇÃO DOS APARELHOS, INCLUINDO ABRAÇADEIRAS DE AÇO - 80CM X 1/2" | UN | 350 | 24.51 | 8578.5 | 31.37 | 10979.5 | 0.00437% | CPU | C0048 |  | 24.587 |  | 24.587 | OK
29.3 | REGULADOR DE PRESSÃO 1º ESTÁGIO 9KG/H C/ MANÔMETRO - DIAM. 1/2 NPT | UN | 100 | 111 | 11100 | 142.08 | 14208 | 0.005655% | CPU | C0049 |  | 111.33 |  | 111.33 | OK
29.4 | REGULADOR DE PRESSÃO 2º ESTÁGIO 9KG/H - DIAM. 1/2 NPT | UN | 100 | 58.53 | 5853 | 74.92 | 7492 | 0.002982% | CPU | C0050 |  | 58.71 |  | 58.71 | OK
29.5 | TUBO DE COBRE SOLDADO CLASSE A INCLUSIVE CONEXÕES, D = 15MM | M | 1800 | 33.84 | 60912 | 43.32 | 77976 | 0.03104% | SUDECAP | 10.05.03 |  | 33.94 |  | 33.94 | OK
29.6 | TUBO DE COBRE SOLDADO CLASSE A INCLUSIVE CONEXÕES, D = 22 MM | M | 1800 | 51.6 | 92880 | 66.05 | 118890 | 0.04732% | SUDECAP | 10.05.04 |  | 51.76 |  | 51.76 | OK
30 | INSTALAÇÕES DE OBRA | [5 empty] | 1452110.02 | 0.578% | [6 empty] | OK
30.1 | ÁREA COBERTA EM TELHA FIBROCIMENTO PARA BANCAS - PADRÃO DEER-MG | M2 | 400 | 88.91 | 35564 | 113.8 | 45520 | 0.01812% | DER | IIO-ARE-070 |  | 89.18 |  | 89.18 | OK
30.2 | BANHEIRO QUÍMICO 110 X 120 X 230 CM COM MANUTENÇÃO | MÊS | 48 | 513.46 | 24646.08 | 657.23 | 31547.04 | 0.01256% | DER | IIO-SAN-005 |  | 515 |  | 515 | OK
30.3 | BARRACÃO DEPÓSITO E FERRAMENTARIA TIPO I, A = 14,52 M2 (OBRA DE PEQUENO PORTE, EFETIVO ATÉ 30 HOMENS), INCLUSIVE MOBILIÁRIO - PADRÃO DEER-MG | U | 48 | 5398.9 | 259147.2 | 6910.59 | 331708.32 | 0.132% | DER | IIO-BAR-015 |  | 5415.15 |  | 5415.15 | OK
30.4 | CERCA DE 5 FIOS DE ARAME FARPA DO E MOURÕES DE EUCALIPTO | M | 500 | 27.14 | 13570 | 34.74 | 17370 | 0.006914% | DER | IIO-CER-025 |  | 27.22 |  | 27.22 | OK
30.5 | CONE EM PVC H= 75 CM | M | 2800 | 36.32 | 101696 | 46.49 | 130172 | 0.05181% | SUDECAP | 01.11.07 |  | 36.43 |  | 36.43 | OK
30.6 | CONTAINER 6,00 X 2,30 X 2,50 M COM ISOLAMENTO TÉRMICO - DEPÓSITO E FERRAMENTARIA COM LAVATÓRIO | MÊS | 48 | 578.26 | 27756.48 | 740.17 | 35528.16 | 0.01414% | SUDECAP | 01.09.10 |  | 580 |  | 580 | OK
30.7 | CONTAINER 6,00 X 2,30 X 2,50 M COM ISOLAMENTO TÉRMICO - ESCRITÓRIO COM AR CONDICIONADO E SANITÁRIO COMPLETO | MÊS | 48 | 757.72 | 36370.56 | 969.88 | 46554.24 | 0.01853% | SUDECAP | 01.09.03 |  | 760 |  | 760 | OK
30.8 | FITA ZEBRADA AMARELA PARA SINALIZAÇAO L= 7CM | M | 3000 | 2.83 | 8490 | 3.62 | 10860 | 0.004323% | SUDECAP | 01.04.11 |  | 2.84 |  | 2.84 | OK
30.9 | FORNECIMENTO E COLOCAÇÃO DE PLACA DE OBRA EM CHAPA GALVANIZADA (3,00 X 1,5 0 M) - EM CHAPA GALVANIZADA 0,26 AFIXADAS COM REBITES 540 E PARAFUSOS 3/8, EM ESTRUTURA METÁLICA VIGA U 2" ENRIJECIDA COM METALON 20 X 20, SUPORTE EM EUCALIPTO AUTOCLAVADO PINTADAS | U | 50 | 1096.32 | 54816 | 1403.29 | 70164.5 | 0.02793% | DER | IIO-PLA-005 |  | 1099.62 |  | 1099.62 | OK
30.10 | LIGAÇÃO PREDIAL DE ÁGUA 1/2" CAVALETE SIMPLES - COPASA | U | 48 | 312.34 | 14992.32 | 399.8 | 19190.4 | 0.007638% | DER | IIO-LIG-005 |  | 313.28 |  | 313.28 | OK
30.11 | LIGAÇÃO PROVISÓRIA DE LUZ E FORÇA-PADRÃO PROVISÓRIO 30KVA | U | 48 | 524.99 | 25199.52 | 671.99 | 32255.52 | 0.01284% | DER | IIO-LIG-010 |  | 526.57 |  | 526.57 | OK
30.12 | MOBILIZAÇÃO E DESMOBILIZAÇÃO DE CONTAINER | UN | 192 | 448.65 | 86140.8 | 574.27 | 110259.84 | 0.04389% | SUDECAP | 01.09.01 |  | 450 |  | 450 | OK
30.13 | PROTEÇAO COM FITA ZEBRADA AMARELA L=7CM E PEÇA 7X7 | M | 3500 | 6.06 | 21210 | 7.76 | 27160 | 0.01081% | SUDECAP | 01.04.10 |  | 6.08 |  | 6.08 | OK
30.14 | REMANEJAMENTO DE TAPUME | M2 | 4000 | 7.24 | 28960 | 9.27 | 37080 | 0.01476% | SUDECAP | 01.04.20 |  | 7.26 |  | 7.26 | OK
30.15 | TAPUME DE TELA GALVANIZAADA # 2, FIO 14 COM BASE DE CONCRETO | M2 | 2000 | 54.3 | 108600 | 69.5 | 139000 | 0.05533% | DER | IIO-TAP-035 |  | 54.46 |  | 54.46 | OK
30.16 | TAPUME EM CHAPA COMPENSADO DE 12 MM E PONTALETES H = 2,20 M | M | 2000 | 136.12 | 272240 | 174.23 | 348460 | 0.1387% | DER | IIO-TAP-005 |  | 136.53 |  | 136.53 | OK
30.17 | TELA-TAPUME DE POLIPROPILENO H= 1,20 M, INCL. BASE | M | 2000 | 7.53 | 15060 | 9.64 | 19280 | 0.007674% | SUDECAP | 01.04.09 |  | 7.55 |  | 7.55 | OK
31 | INSTALAÇÕES ELÉTRICAS | [5 empty] | 15897256.35 | 6.327% | [6 empty] | OK
31.1 | BASE COM 4 FUROS PARA FIXAÇÃO EXTERNA EM CHAPA DE AÇO PARA PERFILADO | U | 291 | 11.91 | 3465.81 | 15.24 | 4434.84 | 0.001765% | DER | ELE-PER-035 |  | 11.95 |  | 11.95 | OK
31.2 | CABO CI 50.10 | M | 4365 | 11.05 | 48233.25 | 14.14 | 61721.1 | 0.02457% | SUDECAP | 11.80.02 |  | 11.08 |  | 11.08 | OK
31.3 | CABO DE COBRA FLEXÍVEL NÃO HALOGÊNIO C/1 CONDUTOR # 1 X 120,0 MM2, ISOLAMENTO 1KV | M | 3880 | 94.56 | 366892.8 | 121.04 | 469635.2 | 0.1869% | SUDECAP | 11.24.51 |  | 94.84 |  | 94.84 | OK
31.4 | CABO DE COBRA FLEXÍVEL NÃO HALOGÊNIO C/1 CONDUTOR # 1 X 150,0 MM2, ISOLAMENTO 1KV | M | 2910 | 121.19 | 352662.9 | 155.12 | 451399.2 | 0.1797% | SUDECAP | 11.24.52 |  | 121.55 |  | 121.55 | OK
31.5 | CABO DE COBRA FLEXÍVEL NÃO HALOGÊNIO C/1 CONDUTOR # 1 X 50,0 MM2, ISOLAMENTO 1KV | M | 6790 | 37.93 | 257544.7 | 48.55 | 329654.5 | 0.1312% | SUDECAP | 11.24.48 |  | 38.04 |  | 38.04 | OK
31.6 | CABO DE COBRA FLEXÍVEL NÃO HALOGÊNIO C/1 CONDUTOR # 1 X 70,0 MM2, ISOLAMENTO 1KV | M | 6790 | 53.51 | 363332.9 | 68.49 | 465047.1 | 0.1851% | SUDECAP | 11.24.49 |  | 53.67 |  | 53.67 | OK
31.7 | CABO DE COBRA FLEXÍVEL NÃO HALOGÊNIO C/1 CONDUTOR # 1 X 95,0 MM2, ISOLAMENTO 1KV | M | 4365 | 74.56 | 325454.4 | 95.44 | 416595.6 | 0.1658% | SUDECAP | 11.24.50 |  | 74.78 |  | 74.78 | OK
31.8 | CABO DE COBRE FLEXÍVEL NÃO HALOGÊNIO, 1,5 MM2, ISOLAMENTO 750V | M | 9700 | 1.75 | 16975 | 2.24 | 21728 | 0.008648% | SUDECAP | 11.24.04 |  | 1.76 |  | 1.76 | OK
31.9 | CABO DE COBRE FLEXÍVEL NÃO HALOGÊNIO, 10 MM2, ISOLAMENTO 750V | M | 29100 | 8.63 | 251133 | 11.05 | 321555 | 0.128% | SUDECAP | 11.24.08 |  | 8.66 |  | 8.66 | OK
31.10 | CABO DE COBRE FLEXÍVEL NÃO HALOGÊNIO, 16 MM2, ISOLAMENTO 750V | M | 9700 | 13.3 | 129010 | 17.02 | 165094 | 0.06571% | SUDECAP | 11.24.09 |  | 13.34 |  | 13.34 | OK
31.11 | CABO DE COBRE FLEXÍVEL NÃO HALOGÊNIO, 2,5 MM2, ISOLAMENTO 750V | M | 29100 | 2.59 | 75369 | 3.32 | 96612 | 0.03845% | SUDECAP | 11.24.05 |  | 2.6 |  | 2.6 | OK
31.12 | CABO DE COBRE FLEXÍVEL NÃO HALOGÊNIO, 25 MM2, ISOLAMENTO 750V | M | 9700 | 19.7 | 191090 | 25.22 | 244634 | 0.09737% | SUDECAP | 11.24.10 |  | 19.76 |  | 19.76 | OK
31.13 | CABO DE COBRE FLEXÍVEL NÃO HALOGÊNIO, 35 MM2, ISOLAMENTO 750V | M | 9700 | 26.68 | 258796 | 34.15 | 331255 | 0.1318% | SUDECAP | 11.24.11 |  | 26.76 |  | 26.76 | OK
31.14 | CABO DE COBRE FLEXÍVEL NÃO HALOGÊNIO, 4 MM2, ISOLAMENTO 750V | M | 29100 | 3.7 | 107670 | 4.74 | 137934 | 0.0549% | SUDECAP | 11.24.06 |  | 3.71 |  | 3.71 | OK
31.15 | CABO DE COBRE FLEXÍVEL NÃO HALOGÊNIO, 6 MM2, ISOLAMENTO 750V | M | 29100 | 5.35 | 155685 | 6.85 | 199335 | 0.07934% | SUDECAP | 11.24.07 |  | 5.37 |  | 5.37 | OK
31.16 | CABO DE COBRE NU # 35 MM2 | M | 970 | 27.8 | 26966 | 35.58 | 34512.6 | 0.01374% | SUDECAP | 11.91.05 |  | 27.88 |  | 27.88 | OK
31.17 | CABO DE COBRE NU # 50 MM2 | M | 776 | 41.5 | 32204 | 53.12 | 41221.12 | 0.01641% | SUDECAP | 11.91.06 |  | 41.62 |  | 41.62 | OK
31.18 | CAIXA DE DERIVAÇÃO "C" EM CHAPA DE AÇO PARA PERFILADO | U | 485 | 19.96 | 9680.6 | 25.55 | 12391.75 | 0.004932% | DER | ELE-PER-090 |  | 20.02 |  | 20.02 | OK
31.19 | CAIXA DE DERIVAÇÃO "I" EM CHAPA DE AÇO PARA PERFILADO | U | 485 | 19.96 | 9680.6 | 25.55 | 12391.75 | 0.004932% | DER | ELE-PER-095 |  | 20.02 |  | 20.02 | OK
31.20 | CAIXA DE DERIVAÇÃO "L" EM CHAPA DE AÇO PARA PERFILADO | U | 485 | 19.96 | 9680.6 | 25.55 | 12391.75 | 0.004932% | DER | ELE-PER-100 |  | 20.02 |  | 20.02 | OK
31.21 | CAIXA DE DERIVAÇÃO "T" EM CHAPA DE AÇO PARA PERFILADO | U | 485 | 19.96 | 9680.6 | 25.55 | 12391.75 | 0.004932% | DER | ELE-PER-105 |  | 20.02 |  | 20.02 | OK
31.22 | CAIXA DE DERIVAÇÃO "X" EM CHAPA DE AÇO PARA PERFILADO | U | 485 | 19.96 | 9680.6 | 25.55 | 12391.75 | 0.004932% | DER | ELE-PER-110 |  | 20.02 |  | 20.02 | OK
31.23 | CAIXA DE DISTRIBUIÇÃO GERAL OU DERIVAÇÃO DG Nº3 | U | 90 | 191.53 | 17237.7 | 245.16 | 22064.4 | 0.008782% | DER | ELE-CXS-140 |  | 192.11 |  | 192.11 | OK
31.24 | CAIXA DE DISTRIBUIÇÃO GERAL OU DERIVAÇÃO DG Nº4 | U | 90 | 271.42 | 24427.8 | 347.42 | 31267.8 | 0.01245% | DER | ELE-CXS-145 |  | 272.24 |  | 272.24 | OK
31.25 | CAIXA DE EMBUTIR EM PVC PARA PAREDES DE GESSO ACARTONADO , 4 X 2" | U | 90 | 11.36 | 1022.4 | 14.54 | 1308.6 | 0.0005209% | DER | ELE-CXS-195 |  | 11.39 |  | 11.39 | OK
31.26 | CAIXA DE EMBUTIR EM PVC PARA PAREDES DE GESSO ACARTONADO , 4 X 4" | U | 90 | 13.15 | 1183.5 | 16.83 | 1514.7 | 0.0006029% | DER | ELE-CXS-200 |  | 13.19 |  | 13.19 | OK
31.27 | CAIXA DE LIGAÇÃO DE PVC PARA ELETRODUTO FLEXÍVEL , OCTOGONAL COM FUNDO FIXO, DIMENSÕES 4 X 4" | U | 90 | 9.13 | 821.7 | 11.69 | 1052.1 | 0.0004188% | DER | ELE-CXS-175 |  | 9.16 |  | 9.16 | OK
31.28 | CAIXA DE LIGAÇÃO DE PVC PARA ELETRODUTO FLEXÍVEL , OCTOGONAL COM FUNDO MÓVEL, DIMENSÕES 4 X 4" | U | 90 | 8.92 | 802.8 | 11.42 | 1027.8 | 0.0004091% | DER | ELE-CXS-170 |  | 8.95 |  | 8.95 | OK
31.29 | CAIXA DE LIGAÇÃO DE PVC PARA ELETRODUTO FLEXÍVEL , QUADRADA, DIMENSÕES 4 X 4" | U | 90 | 9.57 | 861.3 | 12.25 | 1102.5 | 0.0004388% | DER | ELE-CXS-165 |  | 9.6 |  | 9.6 | OK
31.30 | CAIXA DE LIGAÇÃO DE PVC PARA ELETRODUTO FLEXÍVEL , RETANGULAR, DIMENSÕES 4 X 2" | U | 90 | 7.17 | 645.3 | 9.18 | 826.2 | 0.0003288% | DER | ELE-CXS-160 |  | 7.19 |  | 7.19 | OK
31.31 | CAIXA DE PASSAGEM CP-N2 INCLUSIVE TAMPA | U | 48 | 55.86 | 2681.28 | 71.5 | 3432 | 0.001366% | DER | ELE-CXS-365 |  | 56.03 |  | 56.03 | OK
31.32 | CAIXA DE PASSAGEM EM ALVENARIA E TAMPA DE CONCRETO, FUNDO DE BRITA, TIPO 1, 40 X 40 X 60 CM, INCLUSIVE ESCAVAÇÃO, REATERRO E BOTA-FORA | U | 190 | 169.17 | 32142.3 | 216.54 | 41142.6 | 0.01638% | DER | ELE-CXS-095 |  | 169.68 |  | 169.68 | OK
31.33 | CAIXA DE PASSAGEM EM CHAPA DE AÇO COM TAMPA APARAFUSADA, SOBREPOR, 102 X 102 X 82 MM | U | 2400 | 21.39 | 51336 | 27.38 | 65712 | 0.02615% | DER | ELE-CXS-019 |  | 21.45 |  | 21.45 | OK
31.34 | CAIXA DE PASSAGEM EM CHAPA DE AÇO PARA DUTO DE PISO, 1 NÍVEL, DIMENSÕES 25 X 140 MM | U | 485 | 103.48 | 50187.8 | 132.45 | 64238.25 | 0.02557% | DER | ELE-PIS-020 |  | 103.79 |  | 103.79 | OK
31.35 | CAIXA DE PASSAGEM EM CHAPA DE AÇO PARA DUTO DE PISO, 1 NÍVEL, DIMENSÕES 25 X 70 MM | U | 485 | 79.07 | 38348.95 | 101.21 | 49086.85 | 0.01954% | DER | ELE-PIS-025 |  | 79.31 |  | 79.31 | OK
31.36 | CAIXA DE PASSAGEM EM CHAPA DE AÇO PARA DUTO DE PISO, 2 NÍVEIS, DIMENSÕES 25 X 140 MM | U | 485 | 134.43 | 65198.55 | 172.07 | 83453.95 | 0.03322% | DER | ELE-PIS-030 |  | 134.83 |  | 134.83 | OK
31.37 | CAIXA DE PASSAGEM EM CHAPA DE AÇO, EMBUTIR 230 X 230 X 102 MM | U | 190 | 96.55 | 18344.5 | 123.58 | 23480.2 | 0.009346% | DER | ELE-CXS-010 |  | 96.84 |  | 96.84 | OK
31.38 | CAIXA DE PASSAGEM PARA PISO DO TIPO ¿ZA¿ 28 X 28 X 40 CM - GARAGEM | U | 120 | 276.6 | 33192 | 354.05 | 42486 | 0.01691% | DER | ELE-CXS-209 |  | 277.43 |  | 277.43 | OK
31.39 | CAIXA DE PASSAGEM PARA PISO, METÁLICA, TAMPA ANTIDERRAPANTE, 200 X 200 X 100 CM | U | 190 | 84.59 | 16072.1 | 108.28 | 20573.2 | 0.008189% | DER | ELE-CXS-075 |  | 84.84 |  | 84.84 | OK
31.40 | CAIXA DE PASSAGEM SOBREPOR C/SAIDAS 202X202X102MM CPS-20 OU EQUIVALENTE | U | 190 | 50.54 | 9602.6 | 64.69 | 12291.1 | 0.004892% | SUDECAP | 11.14.17 |  | 50.69 |  | 50.69 | OK
31.41 | CAIXA DE PASSAGEM SOBREPOR C/SAIDAS 302X302X122MM CPS-30 OU EQUIVALENTE | U | 190 | 53.28 | 10123.2 | 68.2 | 12958 | 0.005158% | SUDECAP | 11.14.19 |  | 53.44 |  | 53.44 | OK
31.42 | CAIXA ELÉTRICA PARA CANALETA EM PVC PARA INSTALAÇÃO APARENTE, DIMENSÕES 110 X 56 X 36,5 MM | U | 1000 | 13.56 | 13560 | 17.36 | 17360 | 0.00691% | DER | ELE-PIS-015 |  | 13.6 |  | 13.6 | OK
31.43 | CAIXA PARA MEDIDOR POLIFÁSICO CONFORME PADRÕES CEMIG TIPO CM-18 | U | 48 | 3315.57 | 159147.36 | 4243.93 | 203708.64 | 0.08108% | DER | ELE-CXS-330 |  | 3325.55 |  | 3325.55 | OK
31.44 | CAIXA PARA MEDIDOR POLIFÁSICO CONFORME PADRÕES CEMIG TIPO CM-4 | U | 140 | 364.58 | 51041.2 | 466.66 | 65332.4 | 0.026% | DER | ELE-CXS-341 |  | 365.68 |  | 365.68 | OK
31.45 | CAIXA PARA MEDIDOR POLIFÁSICO, COM VISOR PARA VIA PÚBLICA DIM. 46 X 35 X 21 CM, LVP. MED. DISJ., CONFORME PADRÕES CEMIG TIPO CM-14 | U | 90 | 189.25 | 17032.5 | 242.24 | 21801.6 | 0.008678% | DER | ELE-CXS-310 |  | 189.82 |  | 189.82 | OK
31.46 | CAIXA PARA MEDIDOR POLIFÁSICO, COM VISOR PARA VIA PÚBLICA DIM. 55 X 60 X 25 CM, LVP. M. IN. 200A, CONFORME PADRÕES CEMIG TIPO CM-3 | U | 90 | 220.64 | 19857.6 | 282.42 | 25417.8 | 0.01012% | DER | ELE-CXS-225 |  | 221.3 |  | 221.3 | OK
31.47 | CAIXA PARA MEDIDOR POLIFÁSICO, COM VISOR PARA VIA PÚBLICA DIM. 57 X 49 X 26 CM, MED. S/ DISJ., CONFORME PADRÕES CEMIG TIPO CM-3 | U | 90 | 231.82 | 20863.8 | 296.73 | 26705.7 | 0.01063% | DER | ELE-CXS-240 |  | 232.52 |  | 232.52 | OK
31.48 | CAIXA PARA TOMADA FIXA PERFIL COM TAMPA E TOMADA UNIVERSAL PARA PERFILADO | U | 600 | 31.19 | 18714 | 39.92 | 23952 | 0.009533% | DER | ELE-PER-085 |  | 31.28 |  | 31.28 | OK
31.49 | CAIXA PRÉ MOLDADA PARA ATERRAMENTO COM TAMPA DE CONCRETO 25 X 25 X 50 CM, INCLUSIVE ESCAVAÇÃO E BOTA FORA | U | 600 | 77.33 | 46398 | 98.98 | 59388 | 0.02364% | DER | ELE-ATE-015 |  | 77.56 |  | 77.56 | OK
31.50 | CINTA CIRCULAR EM ACO GALVANIZADO DE 150 MM DE DIAMETRO PARA FIXACAO DE CAIXA MEDICAO | U | 100 | 24.1 | 2410 | 30.85 | 3085 | 0.001228% | DER | ELE-PAD-125 |  | 24.17 |  | 24.17 | OK
31.51 | CONDULETE D= 1" | U | 600 | 24.52 | 14712 | 31.39 | 18834 | 0.007496% | SUDECAP | 11.17.06 |  | 24.59 |  | 24.59 | OK
31.52 | CONDULETE D= 3/4" | U | 600 | 20.48 | 12288 | 26.21 | 15726 | 0.006259% | SUDECAP | 11.17.02 |  | 20.54 |  | 20.54 | OK
31.53 | CONDULETE DE ALUMÍNIO, TIPO B, PARA ELETRODUTO DE AÇO GALVANIZADO DN 25 MM (1''), APARENTE - FORNECIMENTO E INSTALAÇÃO. AF_11/2016_P | U | 600 | 23.46 | 14076 | 30.03 | 18018 | 0.007172% | SINAPI | 95780 |  | 23.53 |  | 23.53 | OK
31.54 | CONDULETE DE ALUMÍNIO, TIPO E, ELETRODUTO DE AÇO GALVANIZADO DN 25 MM (1''), APARENTE - FORNECIMENTO E INSTALAÇÃO. AF_11/2016_P | U | 600 | 24.82 | 14892 | 31.77 | 19062 | 0.007587% | SINAPI | 95782 |  | 24.89 |  | 24.89 | OK
31.55 | CONDULETE DE ALUMÍNIO, TIPO E, PARA ELETRODUTO DE AÇO GALVANIZADO DN 20 MM (3/4''), APARENTE - FORNECIMENTO E INSTALAÇÃO. AF_11/2016_P | U | 600 | 19.42 | 11652 | 24.86 | 14916 | 0.005937% | SINAPI | 95779 |  | 19.48 |  | 19.48 | OK
31.56 | CONDULETE DE ALUMÍNIO, TIPO E, PARA ELETRODUTO DE AÇO GALVANIZADO DN 32 MM (1 1/4''), APARENTE - FORNECIMENTO E INSTALAÇÃO. AF_11/2016_P | U | 600 | 28.24 | 16944 | 36.15 | 21690 | 0.008633% | SINAPI | 95785 |  | 28.32 |  | 28.32 | OK
31.57 | CONDULETE DE ALUMÍNIO, TIPO LR, PARA ELETRODUTO DE AÇO GALVANIZADO DN 20 MM (3/4''), APARENTE - FORNECIMENTO E INSTALAÇÃO. AF_11/2016_P | U | 600 | 20.83 | 12498 | 26.66 | 15996 | 0.006367% | SINAPI | 95787 |  | 20.89 |  | 20.89 | OK
31.58 | CONDULETE DE ALUMÍNIO, TIPO LR, PARA ELETRODUTO DE AÇO GALVANIZADO DN 25 MM (1''), APARENTE - FORNECIMENTO E INSTALAÇÃO. AF_11/2016_P | U | 600 | 25.84 | 15504 | 33.08 | 19848 | 0.0079% | SINAPI | 95789 |  | 25.92 |  | 25.92 | OK
31.59 | CONDULETE DE ALUMÍNIO, TIPO T, PARA ELETRODUTO DE AÇO GALVANIZADO DN 20 MM (3/4''), APARENTE - FORNECIMENTO E INSTALAÇÃO. AF_11/2016_P | U | 600 | 24.07 | 14442 | 30.81 | 18486 | 0.007358% | SINAPI | 95795 |  | 24.14 |  | 24.14 | OK
31.60 | CONDULETE DE ALUMÍNIO, TIPO T, PARA ELETRODUTO DE AÇO GALVANIZADO DN 25 MM (1''), APARENTE - FORNECIMENTO E INSTALAÇÃO. AF_11/2016_P | U | 600 | 30.42 | 18252 | 38.94 | 23364 | 0.009299% | SINAPI | 95796 |  | 30.51 |  | 30.51 | OK
31.61 | CONDULETE DE ALUMÍNIO, TIPO X, PARA ELETRODUTO DE AÇO GALVANIZADO DN 20 MM (3/4''), APARENTE - FORNECIMENTO E INSTALAÇÃO. AF_11/2016_P | U | 600 | 28.91 | 17346 | 37 | 22200 | 0.008836% | SINAPI | 95801 |  | 29 |  | 29 | OK
31.62 | CONDULETE DE ALUMÍNIO, TIPO X, PARA ELETRODUTO DE AÇO GALVANIZADO DN 25 MM (1''), APARENTE - FORNECIMENTO E INSTALAÇÃO. AF_11/2016_P | U | 600 | 32.27 | 19362 | 41.31 | 24786 | 0.009865% | SINAPI | 95802 |  | 32.37 |  | 32.37 | OK
31.63 | CONDULETE TIPO LL EM ALUMÍNIO PARA ELETRODUTO ROSCADO D = 1" | U | 600 | 26.6 | 15960 | 34.05 | 20430 | 0.008132% | DER | ELE-CON-225 |  | 26.68 |  | 26.68 | OK
31.64 | CONECTOR DE PRESSAO 35MM2 TEL-5015 OU EQUIVALENTE | U | 400 | 7.95 | 3180 | 10.18 | 4072 | 0.001621% | SUDECAP | 11.92.31 |  | 7.97 |  | 7.97 | OK
31.65 | CONECTOR DE PRESSÃO BIMETÁLICO # 25MM | U | 400 | 4.84 | 1936 | 6.2 | 2480 | 0.0009871% | DER | ELE-CPB-020 |  | 4.85 |  | 4.85 | OK
31.66 | CONECTOR DE PRESSÃO BIMETÁLICO # 50MM | U | 400 | 7.27 | 2908 | 9.31 | 3724 | 0.001482% | DER | ELE-CPB-030 |  | 7.29 |  | 7.29 | OK
31.67 | CONECTOR DE PRESSÃO BIMETÁLICO #10MM | U | 400 | 4.84 | 1936 | 6.2 | 2480 | 0.0009871% | DER | ELE-CPB-010 |  | 4.85 |  | 4.85 | OK
31.68 | CONECTOR DE PRESSÃO BIMETÁLICO #16MM | U | 400 | 4.84 | 1936 | 6.2 | 2480 | 0.0009871% | DER | ELE-CPB-015 |  | 4.85 |  | 4.85 | OK
31.69 | CONJUNTO 1 INTERRUPTOR PARALELO + 1 TOMADA 2P, UNIVERSAL, SEM PLACAS | CJ | 1400 | 34.21 | 47894 | 43.79 | 61306 | 0.0244% | DER | ELE-INT-060 |  | 34.31 |  | 34.31 | OK
31.70 | CONJUNTO 1 INTERRUPTOR SIMPLES + 1 INTERRUPTOR PARALELO + 1TOMADA 2P, UNIVERSAL, RETANGULAR, SEM PLACA | CJ | 1400 | 31.66 | 44324 | 40.52 | 56728 | 0.02258% | DER | ELE-INT-085 |  | 31.76 |  | 31.76 | OK
31.71 | CONJUNTO 1 INTERRUPTOR SIMPLES + 1 INTERRUPTOR PARALELO, SEM PLACA | CJ | 1400 | 20.88 | 29232 | 26.73 | 37422 | 0.01489% | SUDECAP | 11.30.46 |  | 20.94 |  | 20.94 | OK
31.72 | CONJUNTO 1 INTERRUPTOR SIMPLES + 2 INTERRUPTORES PARALELOS SEM PLACA | CJ | 1400 | 36.68 | 51352 | 46.95 | 65730 | 0.02616% | DER | ELE-INT-070 |  | 36.79 |  | 36.79 | OK
31.73 | CONJUNTO 2 INTERRUPTORES PARALELOS + 1TOMADA 2P, UNIVERSAL, RETANGULAR, SEM PLACA | CJ | 850 | 36.22 | 30787 | 46.36 | 39406 | 0.01568% | DER | ELE-INT-090 |  | 36.33 |  | 36.33 | OK
31.74 | CONJUNTO 2 INTERRUPTORES PARALELOS COM PLACA | CJ | 1600 | 26.77 | 42832 | 34.27 | 54832 | 0.02182% | DER | ELE-INT-035 |  | 26.85 |  | 26.85 | OK
31.75 | CONJUNTO 2 INTERRUPTORES SIMPLES + 1 INTERRUPTOR PARALELO, COM PLACAS | CJ | 1600 | 39.93 | 63888 | 51.11 | 81776 | 0.03255% | DER | ELE-INT-065 |  | 40.05 |  | 40.05 | OK
31.76 | CONJUNTO 2 INTERRUPTORES SIMPLES + 1 TOMADA 2P UNIVERSAL RETANGULAR SEM PLACA | CJ | 700 | 28.17 | 19719 | 36.06 | 25242 | 0.01005% | DER | ELE-INT-080 |  | 28.25 |  | 28.25 | OK
31.77 | CONJUNTO 2 INTERRUPTORES SIMPLES COM PLACA | CJ | 1600 | 21.68 | 34688 | 27.75 | 44400 | 0.01767% | DER | ELE-INT-026 |  | 21.75 |  | 21.75 | OK
31.78 | CONJUNTO 2 INTERRUPTORES SIMPLES SEM PLACA | CJ | 1600 | 19.88 | 31808 | 25.45 | 40720 | 0.01621% | SUDECAP | 11.30.45 |  | 19.94 |  | 19.94 | OK
31.79 | CONJUNTO 3 INTERRUPTORES PARALELOS, COM,PLACA | CJ | 500 | 41 | 20500 | 52.48 | 26240 | 0.01044% | DER | ELE-INT-075 |  | 41.12 |  | 41.12 | OK
31.80 | CONJUNTO DE 1 TOMADA + 1 INTERRUPTOR COM PLACA | CJ | 2200 | 28.86 | 63492 | 36.94 | 81268 | 0.03235% | DER | ELE-TOM-035 |  | 28.95 |  | 28.95 | OK
31.81 | CONJUNTO DE 1 TOMADA + 1 INTERRUPTOR SEM PLACA | CJ | 2200 | 23.61 | 51942 | 30.22 | 66484 | 0.02646% | DER | ELE-TOM-040 |  | 23.68 |  | 23.68 | OK
31.82 | CONJUNTO DE TAMPA COM 1 INTERRUPTOR SIMPLES + 1 TOMADA PARA CONDULETE 3/4" | CJ | 600 | 34.2 | 20520 | 43.78 | 26268 | 0.01046% | DER | ELE-CON-200 |  | 34.3 |  | 34.3 | OK
31.83 | CONJUNTO DE TAMPA COM 1 TOMADA RJ 11 OU RJ 0,5 PARA TELEFONE PARA CONDULETE 3/4" | CJ | 600 | 26.22 | 15732 | 33.56 | 20136 | 0.008015% | DER | ELE-CON-210 |  | 26.3 |  | 26.3 | OK
31.84 | CONJUNTO PARA CONDULETE DE 3/4" (20MM) COM DUAS (2) TOMADA DE DADOS OU TELEFONIA (CONECTOR RJ45 CAT.6E OU RJ11) E PLACA DE DOIS (2) POSTOS, INCLUSIVE FORNECIMENTO, INSTALAÇÃO, SUPORTE, MÓDULO E PLACA, EXCLUSIVE CONDULETE | CJ | 600 | 42.68 | 25608 | 54.63 | 32778 | 0.01305% | SETOP | ED-17979 |  | 42.81 |  | 42.81 | OK
31.85 | CONJUNTO TAMPA E 1 TOMADA 2P UNIVERSAL PARA CONDULETE 3/4" | CJ | 600 | 23.23 | 13938 | 29.73 | 17838 | 0.0071% | DER | ELE-CON-195 |  | 23.3 |  | 23.3 | OK
31.86 | CONJUNTO TAMPA E INTERRUPTOR PARALELO PARA CONDULETE 3/4" | CJ | 600 | 19.98 | 11988 | 25.57 | 15342 | 0.006106% | SUDECAP | 11.17.18 |  | 20.04 |  | 20.04 | OK
31.87 | CONJUNTO TAMPA E INTERRUPTOR SIMPLES PARA CONDULETE 3/4" | CJ | 600 | 17.83 | 10698 | 22.82 | 13692 | 0.00545% | SUDECAP | 11.17.17 |  | 17.88 |  | 17.88 | OK
31.88 | CURVA HORIZONTAL 90 EM CHAPA DE AÇO PARA DUTO DE PISO, DIMENSÕES 25 X 140 MM | U | 600 | 38.31 | 22986 | 49.04 | 29424 | 0.01171% | DER | ELE-PIS-050 |  | 38.43 |  | 38.43 | OK
31.89 | CURVA HORIZONTAL 90 EM CHAPA DE AÇO PARA DUTO DE PISO, DIMENSÕES 25 X 70 MM | U | 600 | 30.9 | 18540 | 39.55 | 23730 | 0.009445% | DER | ELE-PIS-045 |  | 30.99 |  | 30.99 | OK
31.90 | CURVA VERTICAL 90 EM CHAPA DE AÇO PARA DUTO DE PISO, DIMENSÕES 25 X 140 MM | U | 200 | 40.4 | 8080 | 51.71 | 10342 | 0.004116% | DER | ELE-PIS-040 |  | 40.52 |  | 40.52 | OK
31.91 | CURVA VERTICAL 90 EM CHAPA DE AÇO PARA DUTO DE PISO, DIMENSÕES 25 X 70 MM | U | 200 | 40.4 | 8080 | 51.71 | 10342 | 0.004116% | DER | ELE-PIS-035 |  | 40.52 |  | 40.52 | OK
31.92 | DERIVAÇÃO FINAL PARA ELETRODUTO EM CHAPA DE AÇO PARA PERFILADO | U | 400 | 4.36 | 1744 | 5.58 | 2232 | 0.0008884% | DER | ELE-PER-040 |  | 4.37 |  | 4.37 | OK
31.93 | DERIVAÇÃO LATERAL PARA ELETRODUTO EM CHAPA DE AÇO COM LATERAL DUPLA PARA PERFILADO | U | 400 | 5.2 | 2080 | 6.66 | 2664 | 0.00106% | DER | ELE-PER-045 |  | 5.22 |  | 5.22 | OK
31.94 | DERIVAÇÃO LATERAL PARA ELETRODUTO EM CHAPA DE AÇO PARA PERFILADO | U | 400 | 5.18 | 2072 | 6.63 | 2652 | 0.001056% | DER | ELE-PER-050 |  | 5.2 |  | 5.2 | OK
31.95 | DISJUNTOR BIPOLAR TERMOMAGNÉTICO 10KA, DE 30A | U | 300 | 52.72 | 15816 | 67.48 | 20244 | 0.008058% | DER | ELE-DIS-021 |  | 52.88 |  | 52.88 | OK
31.96 | DISJUNTOR BIPOLAR TERMOMAGNÉTICO 10KA, DE 35A | U | 300 | 52.72 | 15816 | 67.48 | 20244 | 0.008058% | DER | ELE-DIS-022 |  | 52.88 |  | 52.88 | OK
31.97 | DISJUNTOR BIPOLAR TERMOMAGNÉTICO 10KA, DE 70A | U | 120 | 64.02 | 7682.4 | 81.95 | 9834 | 0.003914% | DER | ELE-DIS-026 |  | 64.21 |  | 64.21 | OK
31.98 | DISJUNTOR BIPOLAR TERMOMAGNÉTICO 10KA, DE 90A | U | 100 | 64.02 | 6402 | 81.95 | 8195 | 0.003262% | DER | ELE-DIS-027 |  | 64.21 |  | 64.21 | OK
31.99 | DISJUNTOR MONOPOLAR TERMOMAGNÉTICO 5KA, DE 15A | U | 300 | 17.51 | 5253 | 22.41 | 6723 | 0.002676% | DER | ELE-DIS-006 |  | 17.56 |  | 17.56 | OK
31.100 | DISJUNTOR MONOPOLAR TERMOMAGNÉTICO 5KA, DE 30A | U | 300 | 17.51 | 5253 | 22.41 | 6723 | 0.002676% | DER | ELE-DIS-010 |  | 17.56 |  | 17.56 | OK
31.101 | DISJUNTOR MONOPOLAR TERMOMAGNÉTICO 5KA, DE 35A | U | 300 | 22.27 | 6681 | 28.51 | 8553 | 0.003404% | DER | ELE-DIS-012 |  | 22.34 |  | 22.34 | OK
31.102 | DISJUNTOR TERMOMAGNÉTICO (240V-60HRZ) DIPOLAR 25A | U | 300 | 42.74 | 12822 | 54.71 | 16413 | 0.006533% | SUDECAP | 11.19.12 |  | 42.87 |  | 42.87 | OK
31.103 | DISJUNTOR TERMOMAGNÉTICO (240V-60HRZ) DIPOLAR 40A | U | 300 | 49 | 14700 | 62.72 | 18816 | 0.007489% | SUDECAP | 11.19.14 |  | 49.15 |  | 49.15 | OK
31.104 | DISJUNTOR TERMOMAGNÉTICO (240V-60HRZ) DIPOLAR 50A | U | 500 | 55.51 | 27755 | 71.05 | 35525 | 0.01414% | SUDECAP | 11.19.15 |  | 55.68 |  | 55.68 | OK
31.105 | DISJUNTOR TERMOMAGNÉTICO (240V-60HRZ) DIPOLAR 60A | U | 300 | 102.99 | 30897 | 131.83 | 39549 | 0.01574% | SUDECAP | 11.18.18 |  | 103.3 |  | 103.3 | OK
31.106 | DISJUNTOR TERMOMAGNÉTICO (240V-60HRZ) MONOPOLAR 10A | U | 300 | 16.05 | 4815 | 20.54 | 6162 | 0.002453% | SUDECAP | 11.19.01 |  | 16.1 |  | 16.1 | OK
31.107 | DISJUNTOR TERMOMAGNÉTICO (240V-60HRZ) MONOPOLAR 16A | U | 300 | 14.27 | 4281 | 18.27 | 5481 | 0.002182% | SUDECAP | 11.19.02 |  | 14.31 |  | 14.31 | OK
31.108 | DISJUNTOR TERMOMAGNÉTICO (240V-60HRZ) MONOPOLAR 20A | U | 300 | 14.79 | 4437 | 18.93 | 5679 | 0.00226% | SUDECAP | 11.19.03 |  | 14.83 |  | 14.83 | OK
31.109 | DISJUNTOR TERMOMAGNÉTICO (240V-60HRZ) MONOPOLAR 25A | U | 300 | 13 | 3900 | 16.64 | 4992 | 0.001987% | SUDECAP | 11.19.04 |  | 13.04 |  | 13.04 | OK
31.110 | DISJUNTOR TERMOMAGNÉTICO (240V-60HRZ) MONOPOLAR 32A | U | 300 | 15.17 | 4551 | 19.42 | 5826 | 0.002319% | SUDECAP | 11.19.05 |  | 15.22 |  | 15.22 | OK
31.111 | DISJUNTOR TERMOMAGNÉTICO (240V-60HRZ) MONOPOLAR 40A | U | 300 | 15.36 | 4608 | 19.66 | 5898 | 0.002348% | SUDECAP | 11.19.06 |  | 15.41 |  | 15.41 | OK
31.112 | DISJUNTOR TERMOMAGNÉTICO (240V-60HRZ) TRIPOLAR 100A | U | 30 | 132.54 | 3976.2 | 169.65 | 5089.5 | 0.002026% | SUDECAP | 11.18.33 |  | 132.94 |  | 132.94 | OK
31.113 | DISJUNTOR TERMOMAGNÉTICO (240V-60HRZ) TRIPOLAR 10A | U | 100 | 57.07 | 5707 | 73.05 | 7305 | 0.002908% | SUDECAP | 11.19.17 |  | 57.24 |  | 57.24 | OK
31.114 | DISJUNTOR TERMOMAGNÉTICO (240V-60HRZ) TRIPOLAR 120A | U | 30 | 360.68 | 10820.4 | 461.67 | 13850.1 | 0.005513% | SUDECAP | 11.18.34 |  | 361.77 |  | 361.77 | OK
31.115 | DISJUNTOR TERMOMAGNÉTICO (240V-60HRZ) TRIPOLAR 150A | U | 100 | 400.8 | 40080 | 513.02 | 51302 | 0.02042% | SUDECAP | 11.18.36 |  | 402.01 |  | 402.01 | OK
31.116 | DISJUNTOR TERMOMAGNÉTICO (240V-60HRZ) TRIPOLAR 20A | U | 100 | 57.07 | 5707 | 73.05 | 7305 | 0.002908% | SUDECAP | 11.19.19 |  | 57.24 |  | 57.24 | OK
31.117 | DISJUNTOR TERMOMAGNÉTICO (240V-60HRZ) TRIPOLAR 25A | U | 100 | 57.07 | 5707 | 73.05 | 7305 | 0.002908% | SUDECAP | 11.19.20 |  | 57.24 |  | 57.24 | OK
31.118 | DISJUNTOR TERMOMAGNÉTICO (240V-60HRZ) TRIPOLAR 40A | U | 100 | 57.07 | 5707 | 73.05 | 7305 | 0.002908% | SUDECAP | 11.19.22 |  | 57.24 |  | 57.24 | OK
31.119 | DISJUNTOR TERMOMAGNÉTICO (240V-60HRZ) TRIPOLAR 50A | U | 100 | 57.07 | 5707 | 73.05 | 7305 | 0.002908% | SUDECAP | 11.19.23 |  | 57.24 |  | 57.24 | OK
31.120 | DISJUNTOR TERMOMAGNÉTICO (240V-60HRZ) TRIPOLAR 60A | U | 100 | 130.28 | 13028 | 166.76 | 16676 | 0.006637% | SUDECAP | 11.18.30 |  | 130.67 |  | 130.67 | OK
31.121 | DISJUNTOR TERMOMAGNÉTICO (240V-60HRZ) TRIPOLAR 70A | U | 30 | 150.22 | 4506.6 | 192.28 | 5768.4 | 0.002296% | SUDECAP | 11.18.31 |  | 150.67 |  | 150.67 | OK
31.122 | DISJUNTOR TRIPOLAR TERMOMAGNÉTICO 10KA, DE 15A | U | 100 | 76.48 | 7648 | 97.89 | 9789 | 0.003896% | DER | ELE-DIS-036 |  | 76.71 |  | 76.71 | OK
31.123 | DISJUNTOR TRIPOLAR TERMOMAGNÉTICO 10KA, DE 30A | U | 100 | 76.48 | 7648 | 97.89 | 9789 | 0.003896% | DER | ELE-DIS-039 |  | 76.71 |  | 76.71 | OK
31.124 | DISJUNTOR TRIPOLAR TERMOMAGNÉTICO 10KA, DE 35A | U | 100 | 76.48 | 7648 | 97.89 | 9789 | 0.003896% | DER | ELE-DIS-040 |  | 76.71 |  | 76.71 | OK
31.125 | DISJUNTOR TRIPOLAR TERMOMAGNÉTICO 10KA, DE 90A | U | 30 | 97.4 | 2922 | 124.67 | 3740.1 | 0.001489% | DER | ELE-DIS-045 |  | 97.69 |  | 97.69 | OK
31.126 | DUTO CORRUGADO EM PEAD (POLIETILENO DE ALTA DENSIDADE), PARA PROTEÇÃO DE CABOS SUBTERRÂNEOS DN 75 MM (3") | M | 700 | 32.07 | 22449 | 41.05 | 28735 | 0.01144% | DER | ELE-DUT-015 |  | 32.17 |  | 32.17 | OK
31.127 | DUTO LISO DUPLO EM CHAPA DE AÇO PARA TOMADA DE PISO, DIMENSÕES 2 X 25 X 70 MM | M | 1800 | 41.03 | 73854 | 52.52 | 94536 | 0.03763% | DER | ELE-PIS-011 |  | 41.15 |  | 41.15 | OK
31.128 | DUTO LISO SIMPLES EM CHAPA DE AÇO PARA TOMADA DE PISO, DIMENSÕES 25 X 140 MM | M | 1800 | 39.68 | 71424 | 50.79 | 91422 | 0.03639% | DER | ELE-PIS-010 |  | 39.8 |  | 39.8 | OK
31.129 | DUTO LISO SIMPLES EM CHAPA DE AÇO PARA TOMADA DE PISO, DIMENSÕES 25 X 70 MM | M | 1800 | 27.37 | 49266 | 35.03 | 63054 | 0.0251% | DER | ELE-PIS-005 |  | 27.45 |  | 27.45 | OK
31.130 | ELETROCALHA PERFURADA (150X100)MM EM CHAPA DE AÇO GALVANIZADO #18, COM TRATAMENTO PRÉ-ZINCADO, INCLUSIVE TAMPA DE ENCAIXE, FIXAÇÃO SUPERIOR, CONEXÕES E ACESSÓRIOS | M | 3000 | 86.99 | 260970 | 111.35 | 334050 | 0.133% | SETOP | ED-19522 |  | 87.25 |  | 87.25 | OK
31.131 | ELETROCALHA PERFURADA (200X100)MM EM CHAPA DE AÇO GALVANIZADO #18, COM TRATAMENTO PRÉ-ZINCADO, INCLUSIVE TAMPA DE ENCAIXE, FIXAÇÃO SUPERIOR, CONEXÕES E ACESSÓRIOS | M | 3000 | 96.55 | 289650 | 123.58 | 370740 | 0.1476% | SETOP | ED-19524 |  | 96.84 |  | 96.84 | OK
31.132 | ELETRODUTO DE AÇO GALVANIZADO, CLASSE LEVE, DN 20 MM (3/4), APARENTE, INSTALADO EM PAREDE - FORNECIMENTO E INSTALAÇÃO. AF_11/2016_P | M | 2000 | 23.13 | 46260 | 29.61 | 59220 | 0.02357% | SINAPI | 95749 |  | 23.2 |  | 23.2 | OK
31.133 | ELETRODUTO DE AÇO GALVANIZADO, CLASSE LEVE, DN 25 MM (1), APARENTE, INSTALADO EM PAREDE - FORNECIMENTO E INSTALAÇÃO. AF_11/2016_P | M | 2000 | 27.66 | 55320 | 35.4 | 70800 | 0.02818% | SINAPI | 95750 |  | 27.74 |  | 27.74 | OK
31.134 | ELETRODUTO FLEXÍVEL CORRUGADO, PEAD, DN 50 (1 ½) - FORNECIMENTO E INSTALAÇÃO. AF_04/2016 | M | 2000 | 6.65 | 13300 | 8.51 | 17020 | 0.006774% | SINAPI | 97667 |  | 6.67 |  | 6.67 | OK
31.135 | ELETRODUTO PVC FLEXÍVEL CORRUGADO D=25MM (3/4") TIGREFLEX OU EQUIVALENTE | M | 12000 | 5.38 | 64560 | 6.89 | 82680 | 0.03291% | SUDECAP | 11.02.04 |  | 5.4 |  | 5.4 | OK
31.136 | ELETRODUTO PVC FLEXÍVEL CORRUGADO D=32MM (1") TIGREFLEX OU EQUIVALENTE | M | 12000 | 9.35 | 112200 | 11.97 | 143640 | 0.05717% | SUDECAP | 11.02.05 |  | 9.38 |  | 9.38 | OK
31.137 | ENTRADA DE ENERGIA EM CAIXA DE CHAPA DE AÇO , DIMENSÕES 500 X 600 X 270 MM, POTÊNCIA DE 25 A 30 KW | U | 50 | 1542.2 | 77110 | 1974.02 | 98701 | 0.03929% | SETOP | ED-49421 |  | 1546.84 |  | 1546.84 | OK
31.138 | FIO FI 2 X 6 MM2 PADRÃO TELEBRÁS | M | 2425 | 2 | 4850 | 2.56 | 6208 | 0.002471% | SUDECAP | 11.80.01 |  | 2.01 |  | 2.01 | OK
31.139 | FIO TELEFÔNICO EXTERNO 2 X 100 - FE | M | 2425 | 3.21 | 7784.25 | 4.11 | 9966.75 | 0.003967% | DER | ELE-FIO-035 |  | 3.22 |  | 3.22 | OK
31.140 | INTERRUPTOR , UMA TECLA BIPOLAR PARALELA 20 A - 250 V | U | 2000 | 37.29 | 74580 | 47.73 | 95460 | 0.038% | DER | ELE-INT-021 |  | 37.4 |  | 37.4 | OK
31.141 | INTERRUPTOR , UMA TECLA DUPLA BIPOLAR SIMPLES 10 A - 250 V | U | 2000 | 28.02 | 56040 | 35.87 | 71740 | 0.02855% | DER | ELE-INT-022 |  | 28.1 |  | 28.1 | OK
31.142 | INTERRUPTOR BIPOLAR SIMPLES (1MOD) 10A-250V-R.6120 05 PIAL OU EQUIVALENTE | U | 2000 | 22.81 | 45620 | 29.2 | 58400 | 0.02324% | SUDECAP | 11.31.03 |  | 22.88 |  | 22.88 | OK
31.143 | INTERRUPTOR DE CARGA 20 A COM SINALIZADOR 2 POLOS | U | 100 | 37.29 | 3729 | 47.73 | 4773 | 0.0019% | DER | ELE-INT-021 |  | 37.4 |  | 37.4 | OK
31.144 | INTERRUPTOR PARALELO (1 MÓDULO), 10A/250V, SEM SUPORTE E SEM PLACA - FORNECIMENTO E INSTALAÇÃO. AF_12/2015 | U | 1000 | 17.6 | 17600 | 22.53 | 22530 | 0.008967% | SINAPI | 91954 |  | 17.65 |  | 17.65 | OK
31.145 | INTERRUPTOR PARALELO (2 MÓDULOS), 10A/250V, SEM SUPORTE E SEM PLACA - FORNECIMENTO E INSTALAÇÃO. AF_12/2015 | U | 1000 | 33.09 | 33090 | 42.36 | 42360 | 0.01686% | SINAPI | 91960 |  | 33.19 |  | 33.19 | OK
31.146 | INTERRUPTOR PARALELO (3 MÓDULOS), 10A/250V, SEM SUPORTE E SEM PLACA - FORNECIMENTO E INSTALAÇÃO. AF_12/2015 | U | 1000 | 48.57 | 48570 | 62.17 | 62170 | 0.02475% | SINAPI | 91968 |  | 48.72 |  | 48.72 | OK
31.147 | INTERRUPTOR PARALELO 10A/250V R.1001 SEM PLACA OU EQUIVALENTE | U | 1400 | 13.23 | 18522 | 16.93 | 23702 | 0.009434% | SUDECAP | 11.30.14 |  | 13.27 |  | 13.27 | OK
31.148 | INTERRUPTOR SIMPLES (1 MÓDULO) COM INTERRUPTOR PARALELO (1 MÓDULO), 10A/250V, SEM SUPORTE E SEM PLACA - FORNECIMENTO E INSTALAÇÃO. AF_12/2015 | U | 1400 | 28.6 | 40040 | 36.61 | 51254 | 0.0204% | SINAPI | 91956 |  | 28.69 |  | 28.69 | OK
31.149 | INTERRUPTOR SIMPLES (1 MÓDULO) COM INTERRUPTOR PARALELO (2 MÓDULOS), 10A/250V, SEM SUPORTE E SEM PLACA - FORNECIMENTO E INSTALAÇÃO. AF_12/2015 | U | 1400 | 44.13 | 61782 | 56.49 | 79086 | 0.03148% | SINAPI | 91962 |  | 44.26 |  | 44.26 | OK
31.150 | INTERRUPTOR SIMPLES (2 MÓDULOS) COM INTERRUPTOR PARALELO (1 MÓDULO), 10A/250V, SEM SUPORTE E SEM PLACA - FORNECIMENTO E INSTALAÇÃO. AF_12/2015 | U | 1400 | 39.64 | 55496 | 50.74 | 71036 | 0.02827% | SINAPI | 91964 |  | 39.76 |  | 39.76 | OK
31.151 | INTERRUPTOR SIMPLES (2 MÓDULOS), 10A/250V, SEM SUPORTE E SEM PLACA - FORNECIMENTO E INSTALAÇÃO. AF_12/2015 | U | 1400 | 24.15 | 33810 | 30.91 | 43274 | 0.01722% | SINAPI | 91958 |  | 24.22 |  | 24.22 | OK
31.152 | INTERRUPTOR SIMPLES (3 MÓDULOS), 10A/250V, INCLUINDO SUPORTE E PLACA - FORNECIMENTO E INSTALAÇÃO. AF_12/2015 | U | 1000 | 41.04 | 41040 | 52.53 | 52530 | 0.02091% | SINAPI | 91967 |  | 41.16 |  | 41.16 | OK
31.153 | ISOLADOR ROLDANA | U | 200 | 5.87 | 1174 | 7.51 | 1502 | 0.0005978% | SETOP | ED-49443 |  | 5.89 |  | 5.89 | OK
31.154 | JUNÇÃO ANGULAR DUPLA ALTA EM CHAPA DE AÇO PARA PERFILADO | U | 400 | 6.11 | 2444 | 7.82 | 3128 | 0.001245% | DER | ELE-PER-055 |  | 6.13 |  | 6.13 | OK
31.155 | JUNÇÃO EM CHAPA DE AÇO PARA DUTO DE PISO, DIMENSÕES 25 X 140 MM | U | 400 | 20.9 | 8360 | 26.75 | 10700 | 0.004259% | DER | ELE-PIS-090 |  | 20.96 |  | 20.96 | OK
31.156 | JUNÇÃO EM CHAPA DE AÇO PARA DUTO DE PISO, DIMENSÕES 25 X 70 MM | U | 400 | 18.78 | 7512 | 24.04 | 9616 | 0.003827% | DER | ELE-PIS-085 |  | 18.84 |  | 18.84 | OK
31.157 | LÂMPADA BULBO LED 13W 1500 LUMENS BASE E27 - FORNECIMENTO E INSTALAÇÃO | UN | 1200 | 26.66 | 31992 | 34.12 | 40944 | 0.0163% | SUDECAP | 11.60.20 |  | 26.74 |  | 26.74 | OK
31.158 | LÂMPADA BULBO LED 5W 400 LUMENS BASE E27 - FORNECIMENTO E INSTALAÇÃO | UN | 1200 | 11.32 | 13584 | 14.49 | 17388 | 0.006921% | SUDECAP | 11.60.17 |  | 11.35 |  | 11.35 | OK
31.159 | LÂMPADA BULBO LED 7W 600 LUMENS BASE E27 - FORNECIMENTO E INSTALAÇÃO | UN | 1200 | 13.69 | 16428 | 17.52 | 21024 | 0.008368% | SUDECAP | 11.60.18 |  | 13.73 |  | 13.73 | OK
31.160 | LÂMPADA BULBO LED 9W 800 LUMENS BASE E27 - FORNECIMENTO E INSTALAÇÃO | UN | 1200 | 12.49 | 14988 | 15.99 | 19188 | 0.007637% | SUDECAP | 11.60.19 |  | 12.53 |  | 12.53 | OK
31.161 | LÂMPADA FLUORESCENTE COMPACTA PL 11W-127V-E27 | U | 1800 | 10.6 | 19080 | 13.57 | 24426 | 0.009722% | DER | ELE-LAM-025 |  | 10.63 |  | 10.63 | OK
31.162 | LÂMPADA FLUORESCENTE COMPACTA PL 9W-127V-E27 | U | 1800 | 10.68 | 19224 | 13.67 | 24606 | 0.009794% | DER | ELE-LAM-020 |  | 10.71 |  | 10.71 | OK
31.163 | LÂMPADA FLUORESCENTE COMPACTA PLE 15W-127V-E27 | U | 1800 | 10.97 | 19746 | 14.04 | 25272 | 0.01006% | DER | ELE-LAM-030 |  | 11 |  | 11 | OK
31.164 | LÂMPADA FLUORESCENTE COMPACTA PLE 20W-127V-E27 | U | 1800 | 12.61 | 22698 | 16.14 | 29052 | 0.01156% | DER | ELE-LAM-035 |  | 12.65 |  | 12.65 | OK
31.165 | LÂMPADA FLUORESCENTE COMPACTA PLE 23W-127V-E27 | U | 1800 | 12.89 | 23202 | 16.5 | 29700 | 0.01182% | DER | ELE-LAM-040 |  | 12.93 |  | 12.93 | OK
31.166 | LAMPADA LED 7W SOQUETE ROSCA - FORNECIMENTO E INSTALAÇÃO | UN | 1450 | 15.3 | 22185 | 19.58 | 28391 | 0.0113% | SUDECAP | 11.60.02 |  | 15.35 |  | 15.35 | OK
31.167 | LAMPADA LED 9W SOQUETE ROSCA - FORNECIMENTO E INSTALAÇÃO | UN | 1450 | 15.34 | 22243 | 19.64 | 28478 | 0.01133% | SUDECAP | 11.60.03 |  | 15.39 |  | 15.39 | OK
31.168 | LÂMPADA MILHO LED 12W 1000 LUMENS BASE E27 - FORNECIMENTO E INSTALAÇÃO | UN | 1450 | 20.89 | 30290.5 | 26.74 | 38773 | 0.01543% | SUDECAP | 11.60.07 |  | 20.95 |  | 20.95 | OK
31.169 | LÂMPADA MILHO LED 16W 1400 LUMENS BASE E27 - FORNECIMENTO E INSTALAÇÃO | UN | 1450 | 24.19 | 35075.5 | 30.96 | 44892 | 0.01787% | SUDECAP | 11.60.08 |  | 24.26 |  | 24.26 | OK
31.170 | LÂMPADA MILHO LED 24W 2200 LUMENS BASE E27 - FORNECIMENTO E INSTALAÇÃO | UN | 1450 | 27.38 | 39701 | 35.05 | 50822.5 | 0.02023% | SUDECAP | 11.60.09 |  | 27.46 |  | 27.46 | OK
31.171 | LÂMPADA MILHO LED 36W 3300 LUMENS BASE E27 - FORNECIMENTO E INSTALAÇÃO | UN | 1450 | 45.58 | 66091 | 58.34 | 84593 | 0.03367% | SUDECAP | 11.60.10 |  | 45.72 |  | 45.72 | OK
31.172 | LÂMPADA MILHO LED 50W 4800 LUMENS BASE E27 - FORNECIMENTO E INSTALAÇÃO | UN | 1450 | 53.22 | 77169 | 68.12 | 98774 | 0.03931% | SUDECAP | 11.60.12 |  | 53.38 |  | 53.38 | OK
31.173 | LÂMPADA MILHO LED 9W 800 LUMENS BASE E27 - FORNECIMENTO E INSTALAÇÃO | UN | 1450 | 15.85 | 22982.5 | 20.29 | 29420.5 | 0.01171% | SUDECAP | 11.60.06 |  | 15.9 |  | 15.9 | OK
31.174 | LÂMPADA TUBULAR LED 10W 1000 LUMENS SOQUETE G13 60CM - FORNECIMENTO E INSTALAÇÃO | UN | 1450 | 21.67 | 31421.5 | 27.74 | 40223 | 0.01601% | SUDECAP | 11.60.13 |  | 21.74 |  | 21.74 | OK
31.175 | LÂMPADA TUBULAR LED 10W 1000 LUMENS SOQUETE G13 60CM - FORNECIMENTO E INSTALAÇÃO | UN | 1450 | 21.81 | 31624.5 | 27.92 | 40484 | 0.01611% | SUDECAP | 11.60.50 |  | 21.88 |  | 21.88 | OK
31.176 | LÂMPADA TUBULAR LED 18W 1350 LUMENS SOQUETE G13 60CM - FORNECIMENTO E INSTALAÇÃO | UN | 1450 | 18.14 | 26303 | 23.22 | 33669 | 0.0134% | SUDECAP | 11.60.14 |  | 18.19 |  | 18.19 | OK
31.177 | LÂMPADA TUBULAR LED 18W 1800 LUMENS SOQUETE G13 120CM - FORNECIMENTO E INSTALAÇÃO | UN | 1450 | 30.35 | 44007.5 | 38.85 | 56332.5 | 0.02242% | SUDECAP | 11.60.51 |  | 30.44 |  | 30.44 | OK
31.178 | LÂMPADA TUBULAR LED 18W 2100 LUMENS SOQUETE G13 120CM - FORNECIMENTO E INSTALAÇÃO | UN | 1450 | 25.36 | 36772 | 32.46 | 47067 | 0.01873% | SUDECAP | 11.60.16 |  | 25.44 |  | 25.44 | OK
31.179 | LUMINÁRIA DE SOBREPOR PARA LÂMPADA FLUORESCENTE, REFLETOR ALUMÍNIO, 1X16W SOQUETE ANTIVIBRATÓRIO REF.: 3540 ITAIM. OU EQUIVALENTE | U | 1800 | 38.34 | 69012 | 49.08 | 88344 | 0.03516% | SUDECAP | 11.37.02 |  | 38.46 |  | 38.46 | OK
31.180 | LUMINÁRIA DE SOBREPOR PARA LÂMPADA FLUORESCENTE, REFLETOR ALUMÍNIO, 2X16W SOQUETE ANTIVIBRATÓRIO REF.: 3540 ITAIM. OU EQUIVALENTE | U | 1800 | 41.85 | 75330 | 53.57 | 96426 | 0.03838% | SUDECAP | 11.37.07 |  | 41.98 |  | 41.98 | OK
31.181 | LUMINARIA EMBUTIR P/LAMP. FLUOR. REFLETOR ALUMINIO 1X16W SOQUETE ANTIVIBRAT. REF.2540 ITAIM OU EQUIV. | UN | 800 | 70.74 | 56592 | 90.55 | 72440 | 0.02883% | SUDECAP | 11.38.02 |  | 70.95 |  | 70.95 | OK
31.182 | LUMINARIA EMBUTIR P/LAMP. FLUOR. REFLETOR ALUMINIO 1X28W SOQUETE ANTIVIBRAT. REF.2837 ITAIM OU EQUIV. | UN | 800 | 88.48 | 70784 | 113.25 | 90600 | 0.03606% | SUDECAP | 11.38.03 |  | 88.75 |  | 88.75 | OK
31.183 | LUMINARIA EMBUTIR P/LAMP. FLUOR. REFLETOR ALUMINIO 1X32W SOQUETE ANTIVIBRAT. REF.2540 ITAIM OU EQUIV. | UN | 800 | 129.42 | 103536 | 165.66 | 132528 | 0.05275% | SUDECAP | 11.38.04 |  | 129.81 |  | 129.81 | OK
31.184 | LUMINARIA EMBUTIR P/LAMP. FLUOR. REFLETOR ALUMINIO 2X10W COMPLETA 60CM (LAMPADA LED E SOQUETE) | UN | 800 | 183.31 | 146648 | 234.64 | 187712 | 0.07471% | SUDECAP | 11.38.09 |  | 183.86 |  | 183.86 | OK
31.185 | LUMINARIA EMBUTIR P/LAMP. FLUOR. REFLETOR ALUMINIO 2X14W SOQUETE ANTIVIBRAT. REF.2007 ITAIM OU EQUIV. | UN | 800 | 110.62 | 88496 | 141.59 | 113272 | 0.04508% | SUDECAP | 11.38.05 |  | 110.95 |  | 110.95 | OK
31.186 | LUMINARIA EMBUTIR P/LAMP. FLUOR. REFLETOR ALUMINIO 2X16W SOQUETE ANTIVIBRAT. REF.2540 ITAIM OU EQUIV. | UN | 800 | 56.78 | 45424 | 72.68 | 58144 | 0.02314% | SUDECAP | 11.38.06 |  | 56.95 |  | 56.95 | OK
31.187 | LUMINARIA EMBUTIR P/LAMP. FLUOR. REFLETOR ALUMINIO 2X18W COMPLETA 120CM (LAMPADA LED E SOQUETE) | UN | 800 | 165.21 | 132168 | 211.47 | 169176 | 0.06734% | SUDECAP | 11.38.12 |  | 165.71 |  | 165.71 | OK
31.188 | LUMINARIA EMBUTIR P/LAMP. FLUOR. REFLETOR ALUMINIO 2X18W COMPLETA 60CM (LAMPADA LED E SOQUETE) | UN | 800 | 122.39 | 97912 | 156.66 | 125328 | 0.04988% | SUDECAP | 11.38.10 |  | 122.76 |  | 122.76 | OK
31.189 | LUMINARIA EMBUTIR P/LAMP. FLUOR. REFLETOR ALUMINIO 2X28W SOQUETE ANTIVIBRAT. REF.2007 ITAIM OU EQUIV. | UN | 800 | 136.64 | 109312 | 174.9 | 139920 | 0.05569% | SUDECAP | 11.38.07 |  | 137.05 |  | 137.05 | OK
31.190 | LUMINARIA EMBUTIR P/LAMP. FLUOR. REFLETOR ALUMINIO 2X32W SOQUETE ANTIVIBRAT. REF.2540 ITAIM OU EQUIV. | UN | 800 | 85.14 | 68112 | 108.98 | 87184 | 0.0347% | SUDECAP | 11.38.08 |  | 85.4 |  | 85.4 | OK
31.191 | LUMINÁRIA REFLETORA PARA ILUMINAÇÃO PÚBLICA PARA LÂMPADA VAPOR DE MERCÚRIO, SÓDIO E METÁLICA, 1 PÉTALA, POSTE DE AÇO GALVANIZADO COM 10 M DE ALTURA LIVRE (COMPLETA) | U | 100 | 2075.6 | 207560 | 2656.77 | 265677 | 0.1057% | DER | ELE-LUM-055 |  | 2081.85 |  | 2081.85 | OK
31.192 | LUMINARIA SOBREPOR P/LAMP.FLUOR, REFLETOR ALUMINI0 1X16W SOQUETE ANTIVIBRAT. REF.3540 ITAIM OU EQUIV. | UN | 800 | 38.34 | 30672 | 49.08 | 39264 | 0.01563% | SUDECAP | 11.37.02 |  | 38.46 |  | 38.46 | OK
31.193 | LUMINARIA SOBREPOR P/LAMP.FLUOR, REFLETOR ALUMINI0 2X10W COMPLETA 60CM (LAMPADA LED E SOQUETE) | CJ | 800 | 114.55 | 91640 | 146.62 | 117296 | 0.04669% | SUDECAP | 11.37.21 |  | 114.89 |  | 114.89 | OK
31.194 | LUMINARIA SOBREPOR P/LAMP.FLUOR, REFLETOR ALUMINI0 2X14W SOQUETE ANTIVIBRAT. REF.3007 ITAIM OU EQUIV. | UN | 800 | 41.85 | 33480 | 53.57 | 42856 | 0.01706% | SUDECAP | 11.37.06 |  | 41.98 |  | 41.98 | OK
31.195 | LUMINARIA SOBREPOR P/LAMP.FLUOR, REFLETOR ALUMINI0 2X16W SOQUETE ANTIVIBRAT. REF.3540 ITAIM OU EQUIV. | UN | 800 | 41.85 | 33480 | 53.57 | 42856 | 0.01706% | SUDECAP | 11.37.07 |  | 41.98 |  | 41.98 | OK
31.196 | LUMINARIA SOBREPOR P/LAMP.FLUOR, REFLETOR ALUMINI0 2X18W COMPLETA 120CM (LAMPADA LED E SOQUETE) | CJ | 800 | 121.92 | 97536 | 156.06 | 124848 | 0.04969% | SUDECAP | 11.37.24 |  | 122.29 |  | 122.29 | OK
31.197 | LUMINARIA SOBREPOR P/LAMP.FLUOR, REFLETOR ALUMINI0 2X18W COMPLETA 60CM (LAMPADA LED E SOQUETE) | CJ | 800 | 107.47 | 85976 | 137.56 | 110048 | 0.0438% | SUDECAP | 11.37.22 |  | 107.79 |  | 107.79 | OK
31.198 | LUMINARIA SOBREPOR P/LAMP.FLUOR, REFLETOR ALUMINI0 2X28W SOQUETE ANTIVIBRAT. REF.3007 ITAIM OU EQUIV. | UN | 800 | 41.85 | 33480 | 53.57 | 42856 | 0.01706% | SUDECAP | 11.37.08 |  | 41.98 |  | 41.98 | OK
31.199 | LUMINARIA SOBREPOR P/LAMP.FLUOR, REFLETOR ALUMINI0 2X32W SOQUETE ANTIVIBRAT. REF.3540 ITAIM OU EQUIV. | UN | 800 | 41.85 | 33480 | 53.57 | 42856 | 0.01706% | SUDECAP | 11.37.20 |  | 41.98 |  | 41.98 | OK
31.200 | LUMINÁRIA TIPO DROPS COM BASE E GLOBO LEITOSO | U | 1400 | 47.24 | 66136 | 60.47 | 84658 | 0.0337% | DER | ELE-LUM-045 |  | 47.38 |  | 47.38 | OK
31.201 | LUMINÁRIA TIPO DROPS COM BASE E GLOBO LEITOSO COM PARA LÂMPADA FLUORESCENTE COMPACTA DE 20 W | U | 1400 | 67.31 | 94234 | 86.16 | 120624 | 0.04801% | DER | ELE-LUM-046 |  | 67.51 |  | 67.51 | OK
31.202 | LUMINÁRIA TIPO TARTARUGA BLINDADA | U | 1500 | 56.89 | 85335 | 72.82 | 109230 | 0.04348% | DER | ELE-LUM-052 |  | 57.06 |  | 57.06 | OK
31.203 | LUMINÁRIA TIPO TARTARUGA BLINDADA PARA LÂMPADA FLUORESCENTE COMPACTA DE 20 | U | 1500 | 76.96 | 115440 | 98.51 | 147765 | 0.05881% | DER | ELE-LUM-053 |  | 77.19 |  | 77.19 | OK
31.204 | PADRÃO CEMIG AÉREO EM MURETA TIPO C2, DEMANDA PROVÁVEL DE 15,1 ATÉ 23,0KW (3F+N) | U | 50 | 1548.23 | 77411.5 | 1981.73 | 99086.5 | 0.03944% | SUDECAP | 11.62.08 |  | 1552.89 |  | 1552.89 | OK
31.205 | PERFILADO CH 22 PERFURADO COM TAMPA 38 x 38 MM | M | 2000 | 17.57 | 35140 | 22.49 | 44980 | 0.0179% | SUDECAP | 11.12.01 |  | 17.62 |  | 17.62 | OK
31.206 | PLACA (ESPELHO) PARA CAIXA , 2" X 4" | U | 2000 | 3.38 | 6760 | 4.33 | 8660 | 0.003447% | DER | ELE-PLA-010 |  | 3.39 |  | 3.39 | OK
31.207 | PLACA (ESPELHO) PARA CAIXA , 3" X 3" | U | 2000 | 4.97 | 9940 | 6.36 | 12720 | 0.005063% | DER | ELE-PLA-005 |  | 4.98 |  | 4.98 | OK
31.208 | PLACA (ESPELHO) PARA CAIXA , 4" X 4" | U | 2000 | 5.83 | 11660 | 7.46 | 14920 | 0.005938% | DER | ELE-PLA-015 |  | 5.85 |  | 5.85 | OK
31.209 | PLACA CEGA PARA CAIXA , 2" X 4" | U | 2000 | 5.32 | 10640 | 6.81 | 13620 | 0.005421% | DER | ELE-PLA-020 |  | 5.34 |  | 5.34 | OK
31.210 | PLACA CEGA PARA CAIXA , 4" X 4" | U | 2000 | 10.08 | 20160 | 12.9 | 25800 | 0.01027% | DER | ELE-PLA-025 |  | 10.11 |  | 10.11 | OK
31.211 | PLACA PARA CAIXA 2" X 4" PARA SAÍDA DE FIO | U | 2000 | 8.26 | 16520 | 10.57 | 21140 | 0.008414% | DER | ELE-PLA-030 |  | 8.28 |  | 8.28 | OK
31.212 | PLACA PARA CAIXA 2" X 4", 1 POSTO | U | 2000 | 3.31 | 6620 | 4.24 | 8480 | 0.003375% | DER | ELE-PLA-040 |  | 3.32 |  | 3.32 | OK
31.213 | PLACA PARA CAIXA 2" X 4", 3 POSTOS | U | 2000 | 3.29 | 6580 | 4.21 | 8420 | 0.003351% | DER | ELE-PLA-060 |  | 3.3 |  | 3.3 | OK
31.214 | PLACA PARA CAIXA 2" X 4", COM FURO CENTRAL | U | 2000 | 3.29 | 6580 | 4.21 | 8420 | 0.003351% | DER | ELE-PLA-065 |  | 3.3 |  | 3.3 | OK
31.215 | PLACA PARA CAIXA 4" X 4", 1 + 1 POSTO | U | 2000 | 6.21 | 12420 | 7.95 | 15900 | 0.006329% | DER | ELE-PLA-045 |  | 6.23 |  | 6.23 | OK
31.216 | PLACA PARA CAIXA 4" X 4", 2 + 2 POSTOS REDONDOS | U | 2000 | 6.21 | 12420 | 7.95 | 15900 | 0.006329% | DER | ELE-PLA-055 |  | 6.23 |  | 6.23 | OK
31.217 | PLACA PARA CAIXA 4" X 4", 2 POSTOS REDONDOS | U | 2000 | 5.25 | 10500 | 6.72 | 13440 | 0.005349% | DER | ELE-PLA-035 |  | 5.27 |  | 5.27 | OK
31.218 | PLACA PARA CAIXA 4" X 4", 2 POSTOS SEPARADOS | U | 2000 | 6.21 | 12420 | 7.95 | 15900 | 0.006329% | DER | ELE-PLA-050 |  | 6.23 |  | 6.23 | OK
31.219 | POSTE DE AÇO PARA ENTRADA DE ENERGIA H = 4,50 M | U | 50 | 1116.28 | 55814 | 1428.84 | 71442 | 0.02844% | DER | ELE-PAD-115D |  | 1119.64 |  | 1119.64 | OK
31.220 | POSTE DE AÇO PARA ENTRADA DE ENERGIA H = 7,00 M | U | 50 | 572.17 | 28608.5 | 732.38 | 36619 | 0.01458% | DER | ELE-PAD-115 |  | 573.89 |  | 573.89 | OK
31.221 | POSTE TELECÔNICO RETO, H = 9,00 M EM AÇO GALVANIZADO , (LIVRE) | U | 20 | 1636.22 | 32724.4 | 2094.36 | 41887.2 | 0.01667% | DER | ELE-PRO-010 |  | 1641.14 |  | 1641.14 | OK
31.222 | QUADRO DE DISTRIBUIÇÃO DE LUZ EM PVC DE EMBUTIR, ATÉ 16 DIVISÕES MODULARES, DIMENSÕES EXTERNAS 260 X 310 X 85 MM | U | 120 | 194.86 | 23383.2 | 249.42 | 29930.4 | 0.01191% | DER | ELE-QUA-032 |  | 195.45 |  | 195.45 | OK
31.223 | QUADRO DE DISTRIBUIÇÃO PARA 36 MÓDULOS COM BARRAMENTO 100 A | U | 120 | 394.32 | 47318.4 | 504.73 | 60567.6 | 0.02411% | DER | ELE-QUA-020 |  | 395.51 |  | 395.51 | OK
31.224 | QUADRO DE DISTRIBUIÇÃO PARA 42 MÓDULOS COM BARRAMENTO 100 A | U | 120 | 683.55 | 82026 | 874.94 | 104992.8 | 0.04179% | DER | ELE-QUA-025 |  | 685.61 |  | 685.61 | OK
31.225 | QUADRO DE DISTRIBUIÇÃO PARA 50 MÓDULOS COM BARRAMENTO 100 A | U | 120 | 920.36 | 110443.2 | 1178.06 | 141367.2 | 0.05627% | DER | ELE-QUA-030 |  | 923.13 |  | 923.13 | OK
31.226 | REATOR DUPLO, A.F.P PARTIDA RÁPIDA 2 X 16 W - 127 V | U | 800 | 28.75 | 23000 | 36.8 | 29440 | 0.01172% | DER | ELE-REA-010 |  | 28.84 |  | 28.84 | OK
31.227 | REATOR DUPLO, A.F.P PARTIDA RÁPIDA 2 X 20 W - 127 V | U | 800 | 31.14 | 24912 | 39.86 | 31888 | 0.01269% | DER | ELE-REA-030 |  | 31.23 |  | 31.23 | OK
31.228 | REATOR DUPLO, A.F.P PARTIDA RÁPIDA 2 X 32 W - 127 V | U | 800 | 35.46 | 28368 | 45.39 | 36312 | 0.01445% | DER | ELE-REA-020 |  | 35.57 |  | 35.57 | OK
31.229 | REATOR DUPLO, A.F.P PARTIDA RÁPIDA 2 X 40 W - 127 V | U | 800 | 33.35 | 26680 | 42.69 | 34152 | 0.01359% | DER | ELE-REA-040 |  | 33.45 |  | 33.45 | OK
31.230 | REATOR ELETRÔNICO, A.F.P PARTIDA RÁPIDA 2 X 16 W - 127/220 V | U | 800 | 28.75 | 23000 | 36.8 | 29440 | 0.01172% | DER | ELE-REA-010 |  | 28.84 |  | 28.84 | OK
31.231 | REATOR ELETRÔNICO, A.F.P PARTIDA RÁPIDA 2 X 32 W - 127/220 V | U | 800 | 35.46 | 28368 | 45.39 | 36312 | 0.01445% | DER | ELE-REA-020 |  | 35.57 |  | 35.57 | OK
31.232 | REATOR SIMPLES, A.F.P PARTIDA RÁPIDA 1 X 16 W - 127 V | U | 800 | 27.15 | 21720 | 34.75 | 27800 | 0.01107% | DER | ELE-REA-005 |  | 27.23 |  | 27.23 | OK
31.233 | REATOR SIMPLES, A.F.P PARTIDA RÁPIDA 1 X 20 W - 127 V | U | 800 | 25.56 | 20448 | 32.72 | 26176 | 0.01042% | DER | ELE-REA-025 |  | 25.64 |  | 25.64 | OK
31.234 | REATOR SIMPLES, A.F.P PARTIDA RÁPIDA 1 X 32 W - 127 V | U | 800 | 39.71 | 31768 | 50.83 | 40664 | 0.01619% | DER | ELE-REA-015 |  | 39.83 |  | 39.83 | OK
31.235 | REATOR SIMPLES, A.F.P PARTIDA RÁPIDA 1 X 40 W - 127 V | U | 800 | 25.56 | 20448 | 32.72 | 26176 | 0.01042% | DER | ELE-REA-035 |  | 25.64 |  | 25.64 | OK
31.236 | RECEPTÁCULO DE PORCELANA COM ROSCA E-27 | U | 5000 | 12.4 | 62000 | 15.87 | 79350 | 0.03158% | SUDECAP | 11.55.01 |  | 12.44 |  | 12.44 | OK
31.237 | RELE FOTOELETRICO 1200VA RM-10 - 120V OU EQUIVALENTE | U | 500 | 48.63 | 24315 | 62.25 | 31125 | 0.01239% | SUDECAP | 11.22.01 |  | 48.78 |  | 48.78 | OK
31.238 | RELE FOTOELETRICO 1800VA RM-10 - 220V OU EQUIVALENTE | U | 500 | 40 | 20000 | 51.2 | 25600 | 0.01019% | SUDECAP | 11.22.02 |  | 40.12 |  | 40.12 | OK
31.239 | SOQUETE ANTIVIBRATÓRIO PARA LÂMPADA FLUORESCENTE COM PORTA-STARTER | U | 400 | 16.46 | 6584 | 21.07 | 8428 | 0.003355% | DER | ELE-LAM-075 |  | 16.51 |  | 16.51 | OK
31.240 | SOQUETE ANTIVIBRATÓRIO PARA LÂMPADA FLUORESCENTE SEM PORTA-STARTER | U | 400 | 14.93 | 5972 | 19.11 | 7644 | 0.003042% | DER | ELE-LAM-070 |  | 14.97 |  | 14.97 | OK
31.241 | STARTER PARA LÂMPADA FLUORESCENTE - 20/40 W | U | 4000 | 7.79 | 31160 | 9.97 | 39880 | 0.01587% | DER | ELE-LAM-080 |  | 7.81 |  | 7.81 | OK
31.242 | SUPORTE EM CHAPA DE AÇO PARA PERFILADO | U | 500 | 3.43 | 1715 | 4.39 | 2195 | 0.0008737% | DER | ELE-PER-070 |  | 3.44 |  | 3.44 | OK
31.243 | SUPORTE OU GANCHO PARA PERFILADO, TIPO CURTO, EM CHAPA DE AÇO COM TRATAMENTO PRÉ-ZINCADO, COMPRIMENTO 100MM, INCLUSIVE ACESSÓRIOS E FIXAÇÃO | U | 4000 | 3.43 | 13720 | 4.39 | 17560 | 0.006989% | SETOP | ED-49459 |  | 3.44 |  | 3.44 | OK
31.244 | SUPORTE PARA LUMINÁRIA EM CHAPA DE AÇO CURTO, PARA PERFILADO | U | 800 | 4.37 | 3496 | 5.59 | 4472 | 0.00178% | DER | ELE-PER-060 |  | 4.38 |  | 4.38 | OK
31.245 | SUPORTE PARA LUMINÁRIA EM CHAPA DE AÇO LONGO, PARA PERFILADO | U | 800 | 4.64 | 3712 | 5.94 | 4752 | 0.001891% | DER | ELE-PER-065 |  | 4.65 |  | 4.65 | OK
31.246 | SUPRESSOR DE SURTO PARA PROTEÇÃO DE CENTRAL DE TELECOMUNICAÇÕES | U | 200 | 227.86 | 45572 | 291.66 | 58332 | 0.02322% | DER | ELE-SUP-010 |  | 228.55 |  | 228.55 | OK
31.247 | SUPRESSOR DE SURTO PARA PROTEÇÃO PRIMÁRIA EM QGD, ATÉ 1,5 KV - 5 KA | U | 200 | 236.91 | 47382 | 303.24 | 60648 | 0.02414% | DER | ELE-SUP-005 |  | 237.62 |  | 237.62 | OK
31.248 | TAMPÃO FINAL EM CHAPA DE AÇO PARA DUTO DE PISO, DIMENSÕES 25 X 140 MM | U | 500 | 7.77 | 3885 | 9.95 | 4975 | 0.00198% | DER | ELE-PIS-080 |  | 7.79 |  | 7.79 | OK
31.249 | TAMPÃO FINAL EM CHAPA DE AÇO PARA DUTO DE PISO, DIMENSÕES 25 X 70 MM | U | 500 | 7.49 | 3745 | 9.59 | 4795 | 0.001909% | DER | ELE-PIS-075 |  | 7.51 |  | 7.51 | OK
31.250 | TAMPÃO PARA POSTE DE AÇO | U | 100 | 9.93 | 993 | 12.71 | 1271 | 0.0005059% | DER | ELE-PAD-105 |  | 9.96 |  | 9.96 | OK
31.251 | TERMINAL DE 1 COMPRESSAO 1 FURO 35 MM2 | U | 250 | 5.46 | 1365 | 6.99 | 1747.5 | 0.0006955% | SUDECAP | 11.92.19 |  | 5.48 |  | 5.48 | OK
31.252 | TERMINAL DE 1 COMPRESSAO 1 FURO DE 16 MM2 | U | 250 | 3.31 | 827.5 | 4.24 | 1060 | 0.0004219% | SUDECAP | 11.92.16 |  | 3.32 |  | 3.32 | OK
31.253 | TERMINAL DE PRESSÃO EM CRUZ # 35 MM² | U | 250 | 3.83 | 957.5 | 4.9 | 1225 | 0.0004876% | DER | ELE-CTC-025 |  | 3.84 |  | 3.84 | OK
31.254 | TERMINAL PARA ATERRAMENTO, COM PARAFUSO DE APERTO, ESTANHADO | U | 500 | 2.99 | 1495 | 3.83 | 1915 | 0.0007622% | DER | ELE-ATE-010 |  | 3 |  | 3 | OK
31.255 | TOMADA 2P+T 10A-250V, S/ PLACA REF.685044 P.LEGRAN OU EQUIVALENTE | U | 2000 | 13.68 | 27360 | 17.51 | 35020 | 0.01394% | SUDECAP | 11.30.22 |  | 13.72 |  | 13.72 | OK
31.256 | TOMADA 2P+T 20A-250V, SEM PLACA R.54333 OU EQUIVALENTE | U | 2000 | 13.38 | 26760 | 17.13 | 34260 | 0.01364% | SUDECAP | 11.30.23 |  | 13.42 |  | 13.42 | OK
31.257 | TOMADA 4P PARA TELEFONE R.5003 S/ PLACA | U | 2000 | 13.81 | 27620 | 17.68 | 35360 | 0.01407% | SUDECAP | 11.81.02 |  | 13.85 |  | 13.85 | OK
31.258 | TOMADA DUPLA - 2P + T - 20A COM PLACA | CJ | 2000 | 23.18 | 46360 | 29.67 | 59340 | 0.02362% | DER | ELE-TOM-025 |  | 23.25 |  | 23.25 | OK
31.259 | TOMADA SIMPLES - 2P + T - 10A COM PLACA | U | 2000 | 22.55 | 45100 | 28.86 | 57720 | 0.02297% | DER | ELE-TOM-005 |  | 22.62 |  | 22.62 | OK
31.260 | TOMADA SIMPLES - 2P + T - 20A COM PLACA | U | 2000 | 22.55 | 45100 | 28.86 | 57720 | 0.02297% | DER | ELE-TOM-015 |  | 22.62 |  | 22.62 | OK
31.261 | TOMADA. 2P+T UNIV.(2 MOD) 20A-250V R.6150 60 PIAL/EQUIVALENTE | CJ | 2000 | 20.75 | 41500 | 26.56 | 53120 | 0.02114% | SUDECAP | 11.31.07 |  | 20.81 |  | 20.81 | OK
31.262 | TRANSFORMADOR DISTRIBUICAO 112,5KVA TRIFASICO 60HZ CLASSE 15KV IMERSO EM ÓLEO MINERAL FORNECIMENTO E INSTALACAO | UN | 10 | 11227.12 | 112271.2 | 14370.71 | 143707.1 | 0.0572% | SINAPI | 102105 |  | 11260.9 |  | 11260.9 | OK
31.263 | TRANSFORMADOR DISTRIBUICAO 150KVA TRIFASICO 60HZ CLASSE 15KV IMERSO EM ÓLEO MINERAL FORNECIMENTO E INSTALACAO | UN | 10 | 14072.64 | 140726.4 | 18012.98 | 180129.8 | 0.0717% | SINAPI | 102106 |  | 14114.98 |  | 14114.98 | OK
31.264 | TRANSFORMADOR DISTRIBUICAO 225KVA TRIFASICO 60HZ CLASSE 15KV IMERSO EM ÓLEO MINERAL FORNECIMENTO E INSTALACAO | UN | 10 | 19622.26 | 196222.6 | 25116.49 | 251164.9 | 0.09997% | SINAPI | 102107 |  | 19681.3 |  | 19681.3 | OK
31.265 | TRANSFORMADOR DISTRIBUICAO 300KVA TRIFASICO 60HZ CLASSE 15KV IMERSO EM ÓLEO MINERAL FORNECIMENTO E INSTALACAO | UN | 10 | 22844.28 | 228442.8 | 29240.68 | 292406.8 | 0.1164% | SINAPI | 102108 |  | 22913.02 |  | 22913.02 | OK
31.266 | TRANSFORMADOR DISTRIBUICAO 30KVA TRIFASICO 60HZ CLASSE 15KV IMERSO EM ÓLEO MINERAL FORNECIMENTO E INSTALACAO | UN | 40 | 6413.92 | 256556.8 | 8209.82 | 328392.8 | 0.1307% | SINAPI | 102102 |  | 6433.22 |  | 6433.22 | OK
31.267 | TRANSFORMADOR DISTRIBUICAO 45KVA TRIFASICO 60HZ CLASSE 15KV IMERSO EM ÓLEO MINERAL FORNECIMENTO E INSTALACAO | UN | 40 | 7134.17 | 285366.8 | 9131.74 | 365269.6 | 0.1454% | SINAPI | 102103 |  | 7155.64 |  | 7155.64 | OK
31.268 | TRANSFORMADOR DISTRIBUICAO 75KVA TRIFASICO 60HZ CLASSE 15KV IMERSO EM ÓLEO MINERAL FORNECIMENTO E INSTALACAO | UN | 40 | 9141.49 | 365659.6 | 11701.11 | 468044.4 | 0.1863% | SINAPI | 102104 |  | 9169 |  | 9169 | OK
31.269 | VERGALHÃO DE AÇO COM ROSCA TOTAL PARA PERFILADO (DIÂMETRO: 1/4") | M | 3500 | 9.32 | 32620 | 11.93 | 41755 | 0.01662% | DER | ELE-PER-080 |  | 9.35 |  | 9.35 | OK
32 | INSTALAÇÕES HIDRÁULICAS | [5 empty] | 2273798.9 | 0.905% | [6 empty] | OK
32.1 | ADAPTADOR PVC ROSCA E FLANGE P/ CX.D'AGUA D= 1" | U | 200 | 19.81 | 3962 | 25.36 | 5072 | 0.002019% | SUDECAP | 10.18.03 |  | 19.87 |  | 19.87 | OK
32.2 | ADAPTADOR PVC ROSCA E FLANGE P/ CX.D'AGUA D= 1" | U | 200 | 19.81 | 3962 | 25.36 | 5072 | 0.002019% | SUDECAP | 10.18.03 |  | 19.87 |  | 19.87 | OK
32.3 | ADAPTADOR PVC ROSCA E FLANGE P/ CX.D'AGUA D= 1/2" | U | 200 | 11.57 | 2314 | 14.81 | 2962 | 0.001179% | SUDECAP | 10.18.01 |  | 11.6 |  | 11.6 | OK
32.4 | ADAPTADOR PVC ROSCA E FLANGE P/ CX.D'AGUA D= 3/4" | U | 200 | 14.57 | 2914 | 18.65 | 3730 | 0.001485% | SUDECAP | 10.18.02 |  | 14.61 |  | 14.61 | OK
32.5 | ADAPTADOR PVC ROSCA E FLANGE P/ CX.D'AGUA D= 3/4" | U | 200 | 14.57 | 2914 | 18.65 | 3730 | 0.001485% | SUDECAP | 10.18.02 |  | 14.61 |  | 14.61 | OK
32.6 | CAIXA ALVENARIA COM GRLHA DE AÇO 40 X 40 X 60 CM | U | 50 | 418.55 | 20927.5 | 535.74 | 26787 | 0.01066% | SUDECAP | 10.72.13 |  | 419.81 |  | 419.81 | OK
32.7 | CAIXA ALVENARIA COM TAMPA DE CONCRETO 40 X 40 X 60 CM | U | 200 | 267.76 | 53552 | 342.73 | 68546 | 0.02728% | SUDECAP | 10.70.13 |  | 268.57 |  | 268.57 | OK
32.8 | CAIXA DÁGUA DE POLIETILENO COM TAMPA 1500 L | U | 100 | 1091.86 | 109186 | 1397.58 | 139758 | 0.05563% | DER | HID-DAG-020 |  | 1095.15 |  | 1095.15 | OK
32.9 | CAIXA D'AGUA POLIETILENO COM TAMPA 1000 L | U | 100 | 356.05 | 35605 | 455.74 | 45574 | 0.01814% | SUDECAP | 10.35.52 |  | 357.12 |  | 357.12 | OK
32.10 | CAIXA D'AGUA POLIETILENO COM TAMPA 500 L | U | 100 | 243.39 | 24339 | 311.54 | 31154 | 0.0124% | SUDECAP | 10.35.51 |  | 244.12 |  | 244.12 | OK
32.11 | CAIXA DE DESCARGA PLÁSTICA EXTERNA 12 LTS INSTALADA COM ACESSÓRIOS | U | 200 | 122.76 | 24552 | 157.13 | 31426 | 0.01251% | DER | HID-DES-005 |  | 123.13 |  | 123.13 | OK
32.12 | CAIXA DE GORDURA PRÉ FABRICADA SIMPLES VOL. 120 LITROS | U | 180 | 89.79 | 16162.2 | 114.93 | 20687.4 | 0.008234% | DER | HID-GOR-035 |  | 90.06 |  | 90.06 | OK
32.13 | CAIXA DE GORDURA PRÉ-FABRICADA SIMPLES VOL. 31 LITROS | U | 180 | 59.87 | 10776.6 | 76.63 | 13793.4 | 0.00549% | DER | HID-GOR-030 |  | 60.05 |  | 60.05 | OK
32.14 | CAIXA DE INSPEÇÃO DE POLIETILENO , Ø 100 MM | U | 200 | 142.77 | 28554 | 182.75 | 36550 | 0.01455% | DER | HID-INS-005 |  | 143.2 |  | 143.2 | OK
32.15 | CAIXA SECA DE PVC RÍGIDO , 100 X 100 X 40 MM | U | 200 | 38.69 | 7738 | 49.52 | 9904 | 0.003942% | DER | HID-SEC-005 |  | 38.81 |  | 38.81 | OK
32.16 | CAIXA SIFONADA EM PVC COM GRELHA REDONDA 100 X 100 X 40 MM | U | 220 | 42.99 | 9457.8 | 55.03 | 12106.6 | 0.004819% | DER | HID-SIF-011 |  | 43.12 |  | 43.12 | OK
32.17 | CAIXA SIFONADA EM PVC COM TAMPA CEGA 150 X 185 X 75 MM | U | 220 | 60.81 | 13378.2 | 77.84 | 17124.8 | 0.006816% | DER | HID-SIF-035 |  | 60.99 |  | 60.99 | OK
32.18 | CAIXA SIFONADA PVC 100X150X50MM | U | 220 | 43.75 | 9625 | 56 | 12320 | 0.004904% | SUDECAP | 10.35.22 |  | 43.88 |  | 43.88 | OK
32.19 | CAIXA SIFONADA PVC C/ TAMPA CEGA 250X172X50 MM | U | 220 | 90.3 | 19866 | 115.58 | 25427.6 | 0.01012% | SUDECAP | 10.35.20 |  | 90.57 |  | 90.57 | OK
32.20 | CAIXA SIFONADA PVC C/ TAMPA CEGA 250X230X75 MM | U | 220 | 76.58 | 16847.6 | 98.02 | 21564.4 | 0.008583% | SUDECAP | 10.35.21 |  | 76.81 |  | 76.81 | OK
32.21 | CAIXA SIFONADA PVC C/GRELHA QUADR/RED. 150X150X50 MM | U | 220 | 37.55 | 8261 | 48.06 | 10573.2 | 0.004208% | SUDECAP | 10.35.11 |  | 37.66 |  | 37.66 | OK
32.22 | CAIXA SIFONADA PVC C/GRELHA QUADR/RED. 150X150X50 MM | U | 220 | 37.55 | 8261 | 48.06 | 10573.2 | 0.004208% | SUDECAP | 10.35.11 |  | 37.66 |  | 37.66 | OK
32.23 | CAIXA SIFONADA PVC C/GRELHA QUADR/RED. 150X185X75 MM | U | 220 | 37.59 | 8269.8 | 48.12 | 10586.4 | 0.004214% | SUDECAP | 10.35.13 |  | 37.7 |  | 37.7 | OK
32.24 | CAIXA SIFONADA PVC C/GRELHA REDONDA 100X100X50 MM | U | 220 | 31.38 | 6903.6 | 40.17 | 8837.4 | 0.003517% | SUDECAP | 10.35.15 |  | 31.47 |  | 31.47 | OK
32.25 | GRELHA/PORTA GRELHA AÇO INOX.FECHO GIRATÓRIO 100X100MM | U | 250 | 16.7 | 4175 | 21.38 | 5345 | 0.002127% | SUDECAP | 10.26.11 |  | 16.75 |  | 16.75 | OK
32.26 | GRELHA/PORTA GRELHA AÇO INOX.FECHO GIRATÓRIO 150X150MM | U | 250 | 23.38 | 5845 | 29.93 | 7482.5 | 0.002978% | SUDECAP | 10.26.12 |  | 23.45 |  | 23.45 | OK
32.27 | MITRA PVC RÍGIDO (TERMINAL DE VENTILAÇÃO TIPO) 75 MM | U | 250 | 6.65 | 1662.5 | 8.51 | 2127.5 | 0.0008468% | DER | HID-MIT-005 |  | 6.67 |  | 6.67 | OK
32.28 | RALO HEMISFERICO TIPO ABACAXI D= 50MM | U | 200 | 14.46 | 2892 | 18.51 | 3702 | 0.001473% | SUDECAP | 10.35.72 |  | 14.5 |  | 14.5 | OK
32.29 | RALO HEMISFERICO TIPO ABACAXI D= 75MM | U | 200 | 15.34 | 3068 | 19.64 | 3928 | 0.001563% | SUDECAP | 10.35.73 |  | 15.39 |  | 15.39 | OK
32.30 | RALO HEMISFERICO TIPO ABACAXI D= 100MM | U | 200 | 18.72 | 3744 | 23.96 | 4792 | 0.001907% | SUDECAP | 10.35.74 |  | 18.78 |  | 18.78 | OK
32.31 | RALO SECO PVC SAIDA SOLDAVEL 100X40 MM | U | 200 | 22.54 | 4508 | 28.85 | 5770 | 0.002297% | SUDECAP | 10.35.33 |  | 22.61 |  | 22.61 | OK
32.32 | RALO SIFONADO PVC ALTURA REGULAVEL 100X40 MM | U | 200 | 21.5 | 4300 | 27.52 | 5504 | 0.002191% | SUDECAP | 10.35.31 |  | 21.56 |  | 21.56 | OK
32.33 | RALO SIFONADO PVC CILINDRICO 100 X 70 X 40 MM COM GRELHA QUADRADA | U | 200 | 19.92 | 3984 | 25.5 | 5100 | 0.00203% | DER | HID-RAL-012 |  | 19.98 |  | 19.98 | OK
32.34 | REGISTRO DE ESFERA EM PVC SOLDÁVEL, Ø 20 MM | U | 200 | 16.95 | 3390 | 21.7 | 4340 | 0.001727% | DER | HID-REG-095 |  | 17 |  | 17 | OK
32.35 | REGISTRO DE ESFERA, PVC, SOLDÁVEL, DN 25 MM, INSTALADO EM RESERVAÇÃO DE ÁGUA DE EDIFICAÇÃO QUE POSSUA RESERVATÓRIO DE FIBRA/FIBROCIMENTO FORNECIMENTO E INSTALAÇÃO. AF_06/2016 | U | 200 | 26.1 | 5220 | 33.41 | 6682 | 0.00266% | SINAPI | 94489 |  | 26.18 |  | 26.18 | OK
32.36 | REGISTRO DE ESFERA, PVC, SOLDÁVEL, DN 32 MM, INSTALADO EM RESERVAÇÃO DE ÁGUA DE EDIFICAÇÃO QUE POSSUA RESERVATÓRIO DE FIBRA/FIBROCIMENTO FORNECIMENTO E INSTALAÇÃO. AF_06/2016 | U | 200 | 42.84 | 8568 | 54.84 | 10968 | 0.004366% | SINAPI | 94490 |  | 42.97 |  | 42.97 | OK
32.37 | REGISTRO DE ESFERA, PVC, SOLDÁVEL, DN 40 MM, INSTALADO EM RESERVAÇÃO DE ÁGUA DE EDIFICAÇÃO QUE POSSUA RESERVATÓRIO DE FIBRA/FIBROCIMENTO FORNECIMENTO E INSTALAÇÃO. AF_06/2016 | U | 200 | 58.76 | 11752 | 75.21 | 15042 | 0.005987% | SINAPI | 94491 |  | 58.94 |  | 58.94 | OK
32.38 | REGISTRO DE ESFERA, PVC, SOLDÁVEL, DN 50 MM, INSTALADO EM RESERVAÇÃO DE ÁGUA DE EDIFICAÇÃO QUE POSSUA RESERVATÓRIO DE FIBRA/FIBROCIMENTO FORNECIMENTO E INSTALAÇÃO. AF_06/2016 | U | 200 | 60.33 | 12066 | 77.22 | 15444 | 0.006147% | SINAPI | 94492 |  | 60.51 |  | 60.51 | OK
32.39 | REGISTRO DE ESFERA, PVC, SOLDÁVEL, DN 60 MM, INSTALADO EM RESERVAÇÃO DE ÁGUA DE EDIFICAÇÃO QUE POSSUA RESERVATÓRIO DE FIBRA/FIBROCIMENTO FORNECIMENTO E INSTALAÇÃO. AF_06/2016 | U | 200 | 110.23 | 22046 | 141.09 | 28218 | 0.01123% | SINAPI | 94493 |  | 110.56 |  | 110.56 | OK
32.40 | REGISTRO DE GAVETA COM CANOPLA C-1509 DL, D= 1/2" FABRIMAR OU EQUIVALENTE | U | 100 | 57.37 | 5737 | 73.43 | 7343 | 0.002923% | SUDECAP | 10.22.41 |  | 57.54 |  | 57.54 | OK
32.41 | REGISTRO DE GAVETA COM CANOPLA C-1509 DL, D=1 1/2"FABRIMAR OU EQUIVALENTE | U | 100 | 118.57 | 11857 | 151.77 | 15177 | 0.006041% | SUDECAP | 10.22.45 |  | 118.93 |  | 118.93 | OK
32.42 | REGISTRO DE GAVETA COM CANOPLA C-1509 DL, D=1" FABRIMAR OU EQUIVALENTE | U | 100 | 78.54 | 7854 | 100.53 | 10053 | 0.004001% | SUDECAP | 10.22.43 |  | 78.78 |  | 78.78 | OK
32.43 | REGISTRO DE GAVETA COM CANOPLA C-1509 DL, D=3/4" FABRIMAR OU EQUIVALENTE | U | 100 | 53.87 | 5387 | 68.95 | 6895 | 0.002744% | SUDECAP | 10.22.42 |  | 54.03 |  | 54.03 | OK
32.44 | REGISTRO DE GAVETA COM CANOPLA D = 32 MM (1 1/4") - PADRÃO POPULAR | U | 100 | 75.91 | 7591 | 97.16 | 9716 | 0.003867% | DER | HID-REG-086 |  | 76.14 |  | 76.14 | OK
32.45 | REGISTRO DE GAVETA, TIPO BASE, ROSCÁVEL 1.1/2" (PARA TUBO SOLDÁVEL OU PPR DN 50MM/CPVC DN 42MM), INCLUSIVE ACABAMENTO (PADRÃO MÉDIO) E CANOPLA CROMADOS | U | 100 | 112.42 | 11242 | 143.9 | 14390 | 0.005728% | DER | HID-REG-090 |  | 112.76 |  | 112.76 | OK
32.46 | REGISTRO DE GAVETA, TIPO BASE, ROSCÁVEL 1.1/2" (PARA TUBO SOLDÁVEL OU PPR DN 50MM/CPVC DN 42MM), INCLUSIVE ACABAMENTO (PADRÃO POPULAR) E CANOPLA CROMADOS | U | 100 | 87 | 8700 | 111.36 | 11136 | 0.004432% | DER | HID-REG-091 |  | 87.26 |  | 87.26 | OK
32.47 | REGISTRO DE PRESSÃO, TIPO BASE, ROSCÁVEL 1" (PARA TUBO SOLDÁVEL OU PPR DN 32MM/CPVC DN 28MM), INCLUSIVE ACABAMENTO (PADRÃO MÉDIO) E CANOPLA CROMADOS | U | 100 | 78.98 | 7898 | 101.09 | 10109 | 0.004024% | SETOP | ED-49967 |  | 79.22 |  | 79.22 | OK
32.48 | REGISTRO GAVETA BRUTO 1502 2 1/2" DECA / EQUIVALENTE | U | 150 | 271.78 | 40767 | 347.88 | 52182 | 0.02077% | SUDECAP | 10.22.07 |  | 272.6 |  | 272.6 | OK
32.49 | REGISTRO GAVETA BRUTO 1502 3" DECA / EQUIVALENTE | U | 150 | 436.41 | 65461.5 | 558.6 | 83790 | 0.03335% | SUDECAP | 10.22.08 |  | 437.72 |  | 437.72 | OK
32.50 | REGISTRO GAVETA BRUTO 1502 4" DECA / EQUIVALENTE | U | 150 | 573.73 | 86059.5 | 734.37 | 110155.5 | 0.04384% | SUDECAP | 10.22.09 |  | 575.46 |  | 575.46 | OK
32.51 | REGISTRO GAVETA BRUTO 1510-B 1" FABRIMAR /EQUIVALENTE | U | 150 | 43.73 | 6559.5 | 55.97 | 8395.5 | 0.003342% | SUDECAP | 10.22.03 |  | 43.86 |  | 43.86 | OK
32.52 | REGISTRO GAVETA BRUTO 1510-B 2" FABRIMAR/EQUIVALENTE | U | 150 | 134.06 | 20109 | 171.6 | 25740 | 0.01025% | SUDECAP | 10.22.06 |  | 134.46 |  | 134.46 | OK
32.53 | REGISTRO GAVETA BRUTO 1510-B 1 1/2" FABRIMAR/ EQUIVALENTE | U | 150 | 84.68 | 12702 | 108.39 | 16258.5 | 0.006471% | SUDECAP | 10.22.05 |  | 84.93 |  | 84.93 | OK
32.54 | REGISTRO GAVETA BRUTO 1510-B 1 1/4" FABRIMAR/ EQUIVALENTE | U | 150 | 77.5 | 11625 | 99.2 | 14880 | 0.005923% | SUDECAP | 10.22.04 |  | 77.73 |  | 77.73 | OK
32.55 | REGISTRO GAVETA BRUTO 1510-B 1/2"FABRIMAR /EQUIVALENTE | U | 150 | 44.78 | 6717 | 57.32 | 8598 | 0.003422% | SUDECAP | 10.22.01 |  | 44.91 |  | 44.91 | OK
32.56 | REGISTRO GAVETA BRUTO 1510-B 3/4"FABRIMAR /EQUIVALENTE | U | 150 | 34.69 | 5203.5 | 44.4 | 6660 | 0.002651% | SUDECAP | 10.22.02 |  | 34.79 |  | 34.79 | OK
32.57 | REGISTRO PRESSÃO COM CANOPLA CROMADO D = 15 MM (1/2") - PADRÃO POPULAR | U | 200 | 56.59 | 11318 | 72.44 | 14488 | 0.005767% | SUDECAP | 10.20.11 |  | 56.76 |  | 56.76 | OK
32.58 | REGISTRO PRESSÃO COM CANOPLA CROMADO D = 20 MM (3/4") - PADRÃO POPULAR | U | 200 | 43.45 | 8690 | 55.62 | 11124 | 0.004428% | SUDECAP | 10.20.12 |  | 43.58 |  | 43.58 | OK
32.59 | TAMPA INSPEÇÃO PARA CAIXA 580 - C 10 X 10 CM | U | 200 | 75.65 | 15130 | 96.83 | 19366 | 0.007708% | DER | HID-TAM-005 |  | 75.88 |  | 75.88 | OK
32.60 | TAMPA INSPEÇÃO PARA CAIXA 580 - C 15 X 15 CM | U | 200 | 95.97 | 19194 | 122.84 | 24568 | 0.009779% | DER | HID-TAM-010 |  | 96.26 |  | 96.26 | OK
32.61 | TUBO PVC ESGOTO PB, INCLUSIVE CONEXÕES E SUPORTES, D = 100 MM | M | 6000 | 25.48 | 152880 | 32.61 | 195660 | 0.07788% | SUDECAP | 10.10.04 |  | 25.56 |  | 25.56 | OK
32.62 | TUBO PVC ESGOTO PB, INCLUSIVE CONEXÕES E SUPORTES, D = 150 MM | M | 4000 | 48.92 | 195680 | 62.62 | 250480 | 0.0997% | SUDECAP | 10.10.05 |  | 49.07 |  | 49.07 | OK
32.63 | TUBO PVC ESGOTO PB, INCLUSIVE CONEXÕES E SUPORTES, D = 200 MM | M | 1500 | 38.73 | 58095 | 49.57 | 74355 | 0.02959% | SUDECAP | 10.10.06 |  | 38.85 |  | 38.85 | OK
32.64 | TUBO PVC ESGOTO PB, INCLUSIVE CONEXÕES E SUPORTES, D = 50 MM | M | 4500 | 17.53 | 78885 | 22.44 | 100980 | 0.04019% | SUDECAP | 10.10.02 |  | 17.58 |  | 17.58 | OK
32.65 | TUBO PVC ESGOTO PB, INCLUSIVE CONEXÕES E SUPORTES, D = 75 MM | M | 4500 | 23.34 | 105030 | 29.88 | 134460 | 0.05352% | SUDECAP | 10.10.03 |  | 23.41 |  | 23.41 | OK
32.66 | TUBO PVC RÍGIDO SOLDÁVEL ÁGUA, INCLUSIVE CONEXÕES, D = 25 MM (3/4") | M | 4500 | 5.58 | 25110 | 7.14 | 32130 | 0.01279% | SUDECAP | 10.03.02 |  | 5.6 |  | 5.6 | OK
32.67 | TUBO PVC RÍGIDO SOLDÁVEL ÁGUA, INCLUSIVE CONEXÕES, D= 50 MM (1 1/2") | M | 4500 | 20.24 | 91080 | 25.91 | 116595 | 0.04641% | SUDECAP | 10.03.05 |  | 20.3 |  | 20.3 | OK
32.68 | TUBO PVC RÍGIDO SOLDÁVEL ÁGUA, INCLUSIVE CONEXÕES, D= 75 MM (2 1/2") | M | 4500 | 32.95 | 148275 | 42.18 | 189810 | 0.07555% | SUDECAP | 10.03.07 |  | 33.05 |  | 33.05 | OK
33 | JUNTAS, FISSURAS E TRINCAS - TRATAMENTO | [5 empty] | 260372 | 0.1036% | [6 empty] | OK
33.1 | COSTURA DE TRINCA COM GRAMPO DE AÇO 4,2 MM A CADA 30 CM | M | 4000 | 11.82 | 47280 | 15.13 | 60520 | 0.02409% | DER | JUN-DIL-010 |  | 11.86 |  | 11.86 | OK
33.2 | ENCHIMENTO DE JUNTA COM MASTIQUE E = 3 MM | M | 4000 | 22.5 | 90000 | 28.8 | 115200 | 0.04585% | DER | JUN-DIL-005 |  | 22.57 |  | 22.57 | OK
33.3 | ENTELAMENTO CORRETIVO DE SUPERFÍCIE COM TRINCA POR RETRAÇÃO OU DILATAÇÃO, REVESTIDA COM ARGAMASSA DE CAL HIDRATADA E AREIA SEM PENEIRAR TRAÇO 1:3, LARGURA DA TELA = 15 CM | M | 2500 | 13.59 | 33975 | 17.4 | 43500 | 0.01731% | DER | JUN-ENT-005 |  | 13.63 |  | 13.63 | OK
33.4 | ENTELAMENTO PREVENTIVO DE SUPERFÍCIE SUJEITA A TRINCA, LARGURA DA TELA ADESIVA 25 CM | M | 2500 | 2.81 | 7025 | 3.6 | 9000 | 0.003582% | DER | JUN-ENT-010 |  | 2.82 |  | 2.82 | OK
33.5 | TELA SOLDADA PARA PREVENÇÃO DE TRINCAS EM ALVENARIA/ESTRUTURA, LARGURA 10,5 CM | U | 1000 | 5.47 | 5470 | 7 | 7000 | 0.002786% | DER | JUN-ENT-025 |  | 5.49 |  | 5.49 | OK
33.6 | TELA SOLDADA PARA PREVENÇÃO DE TRINCAS EM ALVENARIA/ESTRUTURA, LARGURA 12 CM | U | 1000 | 6.07 | 6070 | 7.77 | 7770 | 0.003093% | DER | JUN-ENT-030 |  | 6.09 |  | 6.09 | OK
33.7 | TELA SOLDADA PARA PREVENÇÃO DE TRINCAS EM ALVENARIA/ESTRUTURA, LARGURA 6 CM | U | 1000 | 5.44 | 5440 | 6.96 | 6960 | 0.00277% | DER | JUN-ENT-015 |  | 5.46 |  | 5.46 | OK
33.8 | TELA SOLDADA PARA PREVENÇÃO DE TRINCAS EM ALVENARIA/ESTRUTURA, LARGURA 7,5 CM | U | 1000 | 5.37 | 5370 | 6.87 | 6870 | 0.002734% | DER | JUN-ENT-020 |  | 5.39 |  | 5.39 | OK
33.9 | TRATAMENTO DE JUNTA DE DILATAÇÃO DE LAJES DE TRANSIÇÃO, COM ISOPOR E = 2 CM | M | 3200 | 0.87 | 2784 | 1.11 | 3552 | 0.001414% | DER | JUN-DIL-015 |  | 0.87 |  | 0.87 | OK
34 | LAJES | [5 empty] | 871940 | 0.3471% | [6 empty] | OK
34.1 | ESCORAMENTO PARA LAJE PRÉ MOLDADAS EM TABUAS DE PINHO, INCLUSIVE RETIRADA | M2 | 6000 | 7.11 | 42660 | 9.1 | 54600 | 0.02173% | SUDECAP | 19.51.01 |  | 7.13 |  | 7.13 | OK
34.2 | LAJE PRÉ-MOLDADA, A REVESTIR, INCLUSIVE CAPEAMENTO E = 4 CM, SC = 370 KG/M2 | M2 | 2000 | 89.95 | 179900 | 115.14 | 230280 | 0.09166% | DER | LAJ-REV-055 |  | 90.22 |  | 90.22 | OK
34.3 | SOBRECARGA 300KGF/M², TRELIÇA TR12, VÃO ATÉ 5 METROS, INCLUSIVE CAPEAMENTO E=4CM. ESPESSURA TOTAL DA LAJE=16CM | M2 | 2000 | 124.17 | 248340 | 158.94 | 317880 | 0.1265% | SUDECAP | 06.12.45 |  | 124.54 |  | 124.54 | OK
34.4 | LAJE PRÉ-MOLDADA, APARENTE, INCLUSIVE CAPEAMENTO, SC = 300 KG/M2, L = 5,00 M | M2 | 2000 | 105.15 | 210300 | 134.59 | 269180 | 0.1071% | SUDECAP | 06.12.44 |  | 105.47 |  | 105.47 | OK
35 | LIMPEZA E CONSERVAÇÃO | [5 empty] | 584702.56 | 0.2327% | [6 empty] | OK
35.1 | LAVAGEM DE FACHADA COM HIDROJATEAMENTO | M2 | 8000 | 1.27 | 10160 | 1.63 | 13040 | 0.00519% | SINAPI | 99814 |  | 1.27 |  | 1.27 | OK
35.2 | LIMPEZA (DESOBSTRUÇÃO) DE CALHAS | M | 8000 | 5.62 | 44960 | 7.19 | 57520 | 0.02289% | DER | LIM-CAL-005 |  | 5.64 |  | 5.64 | OK
35.3 | LIMPEZA DE MATERIAL CERÂMICO | M2 | 8000 | 6.48 | 51840 | 8.29 | 66320 | 0.0264% | DER | LIM-CER-005 |  | 6.5 |  | 6.5 | OK
35.4 | LIMPEZA DE RODAPÉ | M2 | 8000 | 1.41 | 11280 | 1.8 | 14400 | 0.005732% | DER | LIM-ROD-005 |  | 1.41 |  | 1.41 | OK
35.5 | LIMPEZA DE VIDROS E ESPELHOS | M2 | 4000 | 4.92 | 19680 | 6.3 | 25200 | 0.01003% | DER | LIM-VID-005 |  | 4.93 |  | 4.93 | OK
35.6 | LIMPEZA GERAL DE OBRA | M2 | 20000 | 4.81 | 96200 | 6.16 | 123200 | 0.04904% | DER | LIM-GER-005 |  | 4.82 |  | 4.82 | OK
35.7 | LIMPEZA PERMANENTE DA OBRA - 01 SERVENTEX 4 HORAS DIÁRIAS | MÊS | 48 | 1546.35 | 74224.8 | 1979.33 | 95007.84 | 0.03782% | DER | LIM-PER-010 |  | 1551 |  | 1551 | OK
35.8 | LIMPEZA PERMANENTE DA OBRA - 01 SERVENTEX 8 HORAS DIÁRIAS | MÊS | 48 | 3092.69 | 148449.12 | 3958.64 | 190014.72 | 0.07563% | DER | LIM-PER-005 |  | 3102 |  | 3102 | OK
36 | LOUÇAS E TANQUES | [5 empty] | 1111411.3 | 0.4424% | [6 empty] | OK
36.1 | BOJO EM AÇO INOX N° 1 (46,5 X 33 X 11,5 CM) COM VÁLVULA E SIFÃO CROMADOS | U | 50 | 280.2 | 14010 | 358.66 | 17933 | 0.007138% | DER | LOU-BOJ-005 |  | 281.04 |  | 281.04 | OK
36.2 | BOJO EM AÇO INOX N° 2 (56 X 33 X 11,5 CM) COM VÁLVULA E SIFÃO CROMADOS | U | 50 | 293.96 | 14698 | 376.27 | 18813.5 | 0.007488% | DER | LOU-BOJ-010 |  | 294.84 |  | 294.84 | OK
36.3 | CUBA EMBUTIR OVAL (49X32,5CM) CELITE/EQUIVALENTE. COMPLETO | U | 200 | 331.39 | 66278 | 424.18 | 84836 | 0.03377% | SUDECAP | 10.40.02 |  | 332.39 |  | 332.39 | OK
36.4 | CUBA SOBREPOR OVAL(52X44,5 CM) CELITE/EQUIVALENTE COMPLETO | U | 200 | 320.98 | 64196 | 410.85 | 82170 | 0.03271% | SUDECAP | 10.40.10 |  | 321.95 |  | 321.95 | OK
36.5 | LAVATÓRIO COM COLUNA SUSPENSA LINHA FIT-CELITE/EQUIVALENTE.COMPL | U | 200 | 467.63 | 93526 | 598.57 | 119714 | 0.04765% | SUDECAP | 10.40.12 |  | 469.04 |  | 469.04 | OK
36.6 | LAVATORIO PEQUENO BRANCO GELO L915 RAVENA/EQUIVALENTE | U | 200 | 120.97 | 24194 | 154.84 | 30968 | 0.01233% | SUDECAP | 10.40.27 |  | 121.33 |  | 121.33 | OK
36.7 | LAVATÓRIO SUSPENSO (46,5X34CM) GUARAPARI LOGASA/EQUIVALENTE COMPLETO | U | 200 | 294.54 | 58908 | 377.01 | 75402 | 0.03001% | SUDECAP | 10.40.07 |  | 295.43 |  | 295.43 | OK
36.8 | MICTÓRIO COLETIVO DE AÇO INOXIDÁVEL CHAPA 22 DESENVOLVIMENTO 1,00 M | U | 50 | 914.59 | 45729.5 | 1170.68 | 58534 | 0.0233% | DER | LOU-MIC-010 |  | 917.34 |  | 917.34 | OK
36.9 | MICTÓRIO EM AÇO INOX CHAPA 22, DESENVOLVIMENTO= 1,4 M | U | 50 | 550.26 | 27513 | 704.33 | 35216.5 | 0.01402% | SUDECAP | 10.43.05 |  | 551.92 |  | 551.92 | OK
36.10 | MICTÓRIO SIFONADO-LOUÇA BRANCA CELITE / EQUIVALENTE COMPLETO | U | 50 | 430.99 | 21549.5 | 551.67 | 27583.5 | 0.01098% | SUDECAP | 10.43.02 |  | 432.29 |  | 432.29 | OK
36.11 | TANQUE DE AÇO INOX COM 1 BOJO 63 X 51 CM | U | 50 | 398.62 | 19931 | 510.23 | 25511.5 | 0.01015% | SUDECAP | 10.46.05 |  | 399.82 |  | 399.82 | OK
36.12 | TANQUE DE AÇO INOXIDÁVEL AISI 304, 60 X 60 X 40 CM, ASSENTADO EM BANCADA, INCLUSIVE VÁLVULA E SIFÃO CROMADOS | U | 50 | 601.13 | 30056.5 | 769.45 | 38472.5 | 0.01531% | DER | LOU-TAN-005 |  | 602.94 |  | 602.94 | OK
36.13 | TANQUE DE MÁRMORE SINTÉTICO DUPLO, CAPACIDADE 37 LITROS, INCLUSIVE ACESSÓRIOS DE FIXAÇÃO, VÁLVULA DE ESCOAMENTO DE METAL COM ACABAMENTO CROMADO, SIFÃO DE METAL TIPO COPO COM ACABAMENTO CROMADO, FORNECIMENTO E INSTALAÇÃO, EXCLUSIVE TORNEIRA | U | 50 | 449.38 | 22469 | 575.21 | 28760.5 | 0.01145% | SETOP | ED-9156 |  | 450.73 |  | 450.73 | OK
36.14 | TANQUE DE MÁRMORE SINTÉTICO SIMPLES, CAPACIDADE 20 LITROS, INCLUSIVE ACESSÓRIOS DE FIXAÇÃO, VÁLVULA DE ESCOAMENTO DE METAL COM ACABAMENTO CROMADO, SIFÃO DE METAL TIPO COPO COM ACABAMENTO CROMADO, FORNECIMENTO E INSTALAÇÃO, EXCLUSIVE TORNEIRA | U | 50 | 348.67 | 17433.5 | 446.3 | 22315 | 0.008882% | SETOP | ED-9155 |  | 349.72 |  | 349.72 | OK
36.15 | TANQUE EM POLIPROPILENO , 15 LITROS, DIMENSÕES 49 X 43 X 28 CM | U | 20 | 109.66 | 2193.2 | 140.36 | 2807.2 | 0.001117% | DER | LOU-TAN-035 |  | 109.99 |  | 109.99 | OK
36.16 | TANQUE EM POLIPROPILENO , 24 LITROS, DIMENSÕES 58 X 52 X 32 CM | U | 20 | 133.2 | 2664 | 170.5 | 3410 | 0.001357% | DER | LOU-TAN-040 |  | 133.6 |  | 133.6 | OK
36.17 | TANQUE LOUÇA BRANCA (22LTS) C/COLUNA CELITE / EQUIVALENTE | U | 50 | 473.96 | 23698 | 606.67 | 30333.5 | 0.01207% | SUDECAP | 10.46.03 |  | 475.39 |  | 475.39 | OK
36.18 | TANQUE LOUÇA BRANCA (22LTS) C/COLUNA CELITE/EQUIVALENTE COMPLETO | U | 50 | 549.61 | 27480.5 | 703.5 | 35175 | 0.014% | SUDECAP | 10.46.04 |  | 551.26 |  | 551.26 | OK
36.19 | VASO SANITARIO CONVENCIONAL BRANCA,AZALEA CELITE/EQUIVALENTE | U | 150 | 195.84 | 29376 | 250.68 | 37602 | 0.01497% | SUDECAP | 10.41.01 |  | 196.43 |  | 196.43 | OK
36.20 | VASO SANITARIO CONVENCIONAL BRANCA,AZALEA CELITE/EQUIVALENTE COMPLETO | U | 150 | 553.21 | 82981.5 | 708.11 | 106216.5 | 0.04228% | SUDECAP | 10.41.02 |  | 554.87 |  | 554.87 | OK
36.21 | VASO SANITÁRIO ENVELOPADO | U | 30 | 542.71 | 16281.3 | 694.67 | 20840.1 | 0.008295% | DER | LOU-VAS-005 |  | 544.34 |  | 544.34 | OK
36.22 | VASO SANITARIO INFANTIL BRANCA, CELITE / EQUIVALENTE COMPLETO | U | 50 | 707.74 | 35387 | 905.91 | 45295.5 | 0.01803% | SUDECAP | 10.41.06 |  | 709.87 |  | 709.87 | OK
36.23 | VASO SANITÁRIO LOUÇA BRANCA COM CAIXA ACOPLADA | U | 150 | 406.67 | 61000.5 | 520.54 | 78081 | 0.03108% | DER | LOU-VAS-015 |  | 407.89 |  | 407.89 | OK
36.24 | VASO SANITÁRIO LOUÇA BRANCA INCLUSIVE VÁLVULA DE DESCARGA COM INSTALAÇÃO DE SÓCULO NA BASE DA BACIA DEVENDO ACOMPANHAR A PROJEÇÃO DA BASE NÃO ULTRAPASSANDO EM 0,05 M O SEU CONTORNO, TENDO A ALTURA MÁXIMA (BACIA + ASSENTO) H = 46 CM | U | 150 | 444.9 | 66735 | 569.47 | 85420.5 | 0.034% | DER | LOU-VAS-035 |  | 446.24 |  | 446.24 | OK
37 | MESAS E BANCOS | [5 empty] | 182777 | 0.07275% | [6 empty] | OK
37.1 | CONJUNTO DE MESA E 2 BANCOS DE CONCRETO PARA JOGOS | CJ | 100 | 960.38 | 96038 | 1229.29 | 122929 | 0.04893% | SUDECAP | 18.10.05 |  | 963.27 |  | 963.27 | OK
37.2 | CONJUNTO DE MESA E BANCOS DE ARDÓSIA | CJ | 100 | 467.56 | 46756 | 598.48 | 59848 | 0.02382% | DER | MES-ARD-005 |  | 468.97 |  | 468.97 | OK
38 | MUROS | [5 empty] | 4010564 | 1.596% | [6 empty] | OK
38.1 | CHAPIM EM CONCRETO PRÉ-MOLDADO, L=23,0 CM | M | 1000 | 25.6 | 25600 | 32.77 | 32770 | 0.01304% | CPU | C0051 |  | 25.68 |  | 25.68 | OK
38.2 | CHAPIM EM CONCRETO PRÉ-MOLDADO, L=30,0 CM | M | 1000 | 30.47 | 30470 | 39 | 39000 | 0.01552% | CPU | C0052 |  | 30.56 |  | 30.56 | OK
38.3 | CHAPIM EM CONCRETO PRÉ-MOLDADO, L=35,0 CM | M | 1000 | 34.6 | 34600 | 44.29 | 44290 | 0.01763% | CPU | C0053 |  | 34.7 |  | 34.7 | OK
38.4 | CONCERTINA CLIPADA MODELO ESPIRAL HELICOIDAL DUPLA D = 610 MM | M | 2400 | 68.52 | 164448 | 87.71 | 210504 | 0.08379% | DER | MUR-CON-010 |  | 68.73 |  | 68.73 | OK
38.5 | MURO DE VEDAÇÃO DE CONCRETO PRÉ-MOLDADO TIPO CALHA V ALTURA LIVRE = 2,50 M, SAPATA CONCRETO 1:3:6, 30 X 50 CM | M | 2000 | 305.55 | 611100 | 391.1 | 782200 | 0.3113% | DER | MUR-CAL-010 |  | 306.47 |  | 306.47 | OK
38.6 | MURO DIVISA DE BLOCO DE CONCRETO APARENTE ESP= 15 CM, H= 2,50 M, INCLUSO SAPATA 1:3:6 30X40CM E CHAPEU | M | 2000 | 268.45 | 536900 | 343.62 | 687240 | 0.2735% | SUDECAP | 21.11.08 |  | 269.26 |  | 269.26 | OK
38.7 | MURO DIVISA DE TIJOLO FURADO ESP=10CM, REBOCADO E PINTADO H=2,50M, INCLUSIVE SAPATA 1:3:6 30X40CM E CHAPEU | M | 2000 | 513.09 | 1026180 | 656.76 | 1313520 | 0.5228% | SUDECAP | 21.11.18 |  | 514.63 |  | 514.63 | OK
38.8 | MURO DIVISÓRIO BLOCO DE CONCRETO REVESTIDO E = 15 CM, H = 2,20 M, INCLUSIVE SAPATA DE CONCRETO ARMADO FCK = 15 MPA, 50 X 55 CM | M | 1400 | 502.81 | 703934 | 643.6 | 901040 | 0.3586% | DER | MUR-BLO-015 |  | 504.32 |  | 504.32 | OK
39 | PAISAGISMO | [5 empty] | 3227996 | 1.285% | [6 empty] | OK
39.1 | ARBUSTO - BELA EMILIA - PLUMBAGO CAPENSIS | U | 100 | 1.3 | 130 | 1.66 | 166 | 6.607e-05% | SUDECAP | 21.33.50 |  | 1.3 |  | 1.3 | OK
39.2 | ARBUSTO - CAMARA - LANTANA CAMARA | U | 100 | 1.3 | 130 | 1.66 | 166 | 6.607e-05% | SUDECAP | 21.33.51 |  | 1.3 |  | 1.3 | OK
39.3 | ARVORE - ACASSIA MINOSA- ACASSIA PODALYRIIFOLIA | U | 400 | 76.67 | 30668 | 98.14 | 39256 | 0.01562% | SUDECAP | 21.33.04 |  | 76.9 |  | 76.9 | OK
39.4 | ARVORE - IPE ROSA - TABEBUIA AVELLANEDAE | U | 400 | 76.67 | 30668 | 98.14 | 39256 | 0.01562% | SUDECAP | 21.33.02 |  | 76.9 |  | 76.9 | OK
39.5 | ARVORE - JACARANDA MIMOSO - JACARANDA CUSPIDIFOLIA | U | 400 | 76.67 | 30668 | 98.14 | 39256 | 0.01562% | SUDECAP | 21.33.05 |  | 76.9 |  | 76.9 | OK
39.6 | ARVORE - SIBIPIRUNA - CAESALPINIA PELTOPOHOROIDES | U | 400 | 76.67 | 30668 | 98.14 | 39256 | 0.01562% | SUDECAP | 21.33.01 |  | 76.9 |  | 76.9 | OK
39.7 | ARVORE- PAU-FERRO - CAESALPINIA FERREA LEIOSTACHYA | U | 400 | 76.67 | 30668 | 98.14 | 39256 | 0.01562% | SUDECAP | 21.33.03 |  | 76.9 |  | 76.9 | OK
39.8 | CERCA DE PROTEÇAO P/ ARVORES | U | 2500 | 95.18 | 237950 | 121.83 | 304575 | 0.1212% | SUDECAP | 21.34.01 |  | 95.47 |  | 95.47 | OK
39.9 | FORNECIMENTO DE MATERIAL PARA PAISAGISMO ADUBO MINERAL 10-10-10 | KG | 4000 | 2.89 | 11560 | 3.7 | 14800 | 0.005891% | SUDECAP | 21.32.03 |  | 2.9 |  | 2.9 | OK
39.10 | FORNECIMENTO DE MATERIAL PARA PAISAGISMO ADUBO MINERAL 4-14-8 | KG | 4000 | 2.57 | 10280 | 3.29 | 13160 | 0.005238% | SUDECAP | 21.32.04 |  | 2.58 |  | 2.58 | OK
39.11 | FORNECIMENTO DE MATERIAL PARA PAISAGISMO ADUBO ORGANICO | M3 | 2000 | 115.65 | 231300 | 148.03 | 296060 | 0.1178% | SUDECAP | 21.32.02 |  | 116 |  | 116 | OK
39.12 | FORNECIMENTO DE MATERIAL PARA PAISAGISMO CALCAREO DOLOMITICO | KG | 4000 | 0.07 | 280 | 0.09 | 360 | 0.0001433% | SUDECAP | 21.32.05 |  | 0.07 |  | 0.07 | OK
39.13 | FORNECIMENTO DE MATERIAL PARA PAISAGISMO TERRA VEGETAL | M3 | 2000 | 55.83 | 111660 | 71.46 | 142920 | 0.05689% | SUDECAP | 21.32.01 |  | 56 |  | 56 | OK
39.14 | FORNECIMENTO E PLANTIO DE GRAMA ESMERALDA - WILD ZOYSIA | M2 | 30000 | 13.56 | 406800 | 17.36 | 520800 | 0.2073% | SUDECAP | 21.30.07 |  | 13.6 |  | 13.6 | OK
39.15 | FORNECIMENTO E PLANTIO DE GRAMA SAO CARLOS - AXONOPUS COMPRESSUS | M2 | 20000 | 15.85 | 317000 | 20.29 | 405800 | 0.1615% | SUDECAP | 21.30.06 |  | 15.9 |  | 15.9 | OK
39.16 | FORRAÇAO - ACALIPHA - ACALIPHA REPTANS | U | 100 | 1.14 | 114 | 1.46 | 146 | 5.811e-05% | SUDECAP | 21.33.40 |  | 1.14 |  | 1.14 | OK
39.17 | FORRAÇAO - CLOROFITO - CLOROFITUM | U | 100 | 1.3 | 130 | 1.66 | 166 | 6.607e-05% | SUDECAP | 21.33.42 |  | 1.3 |  | 1.3 | OK
39.18 | FORRAÇAO - WEDELIA - WEDELIA PALUDOSA | U | 100 | 1.14 | 114 | 1.46 | 146 | 5.811e-05% | SUDECAP | 21.33.41 |  | 1.14 |  | 1.14 | OK
39.19 | LIXEIRA TIPO 1-PLASTICA 50L C/SUPORTE METALICO- PADRAO SLU | U | 650 | 118.76 | 77194 | 152.01 | 98806.5 | 0.03933% | SUDECAP | 21.40.01 |  | 119.12 |  | 119.12 | OK
39.20 | LIXEIRA TIPO 2-METALICA INDIVIDUAL BASCULAVEL CHAPA 20 35L | U | 650 | 128.71 | 83661.5 | 164.75 | 107087.5 | 0.04262% | SUDECAP | 21.40.02 |  | 129.1 |  | 129.1 | OK
39.21 | LIXEIRA TIPO 3-PLAST. INDIVIDUAL 80L- 5080-01.P MITRA/EQUIVALENTE. | U | 650 | 218.53 | 142044.5 | 279.72 | 181818 | 0.07237% | SUDECAP | 21.40.03 |  | 219.19 |  | 219.19 | OK
39.22 | PALMEIRA - LICURI | U | 800 | 69.79 | 55832 | 89.33 | 71464 | 0.02844% | SUDECAP | 21.33.70 |  | 70 |  | 70 | OK
39.23 | PLANTIO DE GRAMA BATATAIS EM PLACAS, INCLUSIVE TERRA VEGETAL E CONSERVAÇÃO POR 30 DIAS | M2 | 40000 | 15.3 | 612000 | 19.58 | 783200 | 0.3117% | DER | PAI-GRA-005 |  | 15.35 |  | 15.35 | OK
39.24 | PREPARO DE COVAS DE ARBUSTOS ORNAMENTAIS EM GERAL, EXCLUSIVE FORNECIMENTO DE MUDA | U | 500 | 7.45 | 3725 | 9.54 | 4770 | 0.001899% | SUDECAP | 21.31.07 |  | 7.47 |  | 7.47 | OK
39.25 | PREPARO DE COVAS DE ARVORES HMIN= 1,80M, COVA 60X60X60 CM, EXCLUSIVE FORNECIMENTO DE MUDA | U | 2000 | 17.23 | 34460 | 22.05 | 44100 | 0.01755% | SUDECAP | 21.31.01 |  | 17.28 |  | 17.28 | OK
39.26 | PREPARO DE COVAS DE FORRAÇAO, EXCLUSIVE FORNECIMENTO DE MUDA | M2 | 1500 | 21.46 | 32190 | 27.47 | 41205 | 0.0164% | SUDECAP | 21.31.08 |  | 21.52 |  | 21.52 | OK
40 | PEDRAS | [5 empty] | 504059.5 | 0.2006% | [6 empty] | OK
40.1 | RODAPÉ DE CERÂMICA H = 10 CM | M | 1000 | 9.21 | 9210 | 11.79 | 11790 | 0.004693% | DER | ROD-CER-005 |  | 9.24 |  | 9.24 | OK
40.2 | RODAPÉ DE GRANITO H = 10 CM CINZA ANDORINHA | M | 1000 | 28.27 | 28270 | 36.19 | 36190 | 0.0144% | DER | ROD-GRA-015 |  | 28.36 |  | 28.36 | OK
40.3 | RODAPÉ DE GRANITO H = 7 CM CINZA ANDORINHA | M | 1000 | 20.7 | 20700 | 26.5 | 26500 | 0.01055% | DER | ROD-GRA-005 |  | 20.76 |  | 20.76 | OK
40.4 | RODAPÉ DE MADEIRA SUCUPIRA OU IPÊ, H = 7 CM | M | 650 | 21.43 | 13929.5 | 27.43 | 17829.5 | 0.007097% | SUDECAP | 15.40.04 |  | 21.49 |  | 21.49 | OK
40.5 | RODAPÉ DE MARMORITE CINZA H = 10 CM | M | 2500 | 27.96 | 69900 | 35.79 | 89475 | 0.03561% | DER | ROD-MIT-011 |  | 28.04 |  | 28.04 | OK
40.6 | RODAPÉ DE MARMORITE CINZA H = 7 CM | M | 2500 | 25.01 | 62525 | 32.01 | 80025 | 0.03185% | DER | ROD-MIT-010 |  | 25.09 |  | 25.09 | OK
40.7 | RODAPÉ DE MARMORITE H = 10 CM, COM CIMENTO BRANCO | M | 2500 | 38.22 | 95550 | 48.92 | 122300 | 0.04868% | DER | ROD-MIT-021 |  | 38.33 |  | 38.33 | OK
40.8 | RODAPÉ DE MARMORITE H = 7 CM, COM CIMENTO BRANCO | M | 2500 | 32.2 | 80500 | 41.22 | 103050 | 0.04102% | DER | ROD-MIT-010D |  | 32.3 |  | 32.3 | OK
40.9 | RODAPÉ DE PEDRA ARDÓSIA H = 7 CM | M | 1000 | 13.2 | 13200 | 16.9 | 16900 | 0.006727% | SUDECAP | 15.46.04 |  | 13.24 |  | 13.24 | OK
41 | PEITORIL | [5 empty] | 282399 | 0.1124% | [6 empty] | OK
41.1 | PEITORIL DE ARDOSIA, E= 2 CM | M2 | 100 | 86.87 | 8687 | 111.19 | 11119 | 0.004426% | SUDECAP | 15.58.05 |  | 87.13 |  | 87.13 | OK
41.2 | PEITORIL DE CONCRETO E = 3 CM, FCK >= 13,5 MPA, L = 20 CM | M | 800 | 25.6 | 20480 | 32.77 | 26216 | 0.01043% | DER | PEI-CON-005 |  | 25.68 |  | 25.68 | OK
41.3 | PEITORIL DE GRANITO CINZA ANDORINHA E = 2 CM | M2 | 800 | 200.92 | 160736 | 257.18 | 205744 | 0.08189% | DER | PEI-GRA-005 |  | 201.52 |  | 201.52 | OK
41.4 | PEITORIL PRÉ-MOLDADO EM CONCRETO 18 MPA, INCLUSIVE GANCHO PARA FIXAÇÃO | M | 800 | 38.4 | 30720 | 49.15 | 39320 | 0.01565% | DER | PEI-CON-015 |  | 38.52 |  | 38.52 | OK
42 | PINTURA | [5 empty] | 18395259 | 7.322% | [6 empty] | OK
42.1 | CAIACAO EXTERNA,TRÊS DEMÃOS COM PIGMENTO | M2 | 8000 | 9.77 | 78160 | 12.51 | 100080 | 0.03983% | DER | PIN-CAI-010 |  | 9.8 |  | 9.8 | OK
42.2 | CAIACAO INTERNA,TRÊS DEMÃOS COM PIGMENTO | M2 | 8000 | 11.63 | 93040 | 14.89 | 119120 | 0.04741% | DER | PIN-CAI-005 |  | 11.66 |  | 11.66 | OK
42.3 | EMASSAMENTO A ÓLEO SOBRE MADEIRA | M2 | 4000 | 15.8 | 63200 | 20.22 | 80880 | 0.03219% | DER | PIN-EMA-015 |  | 15.85 |  | 15.85 | OK
42.4 | EMASSAMENTO DE ESQUADRIA DE MADEIRA COM MASSA CORRIDA COM DUAS DEMÃOS, PARA PINTURA A ÓLEO OU ESMALTE | M2 | 4000 | 23.06 | 92240 | 29.52 | 118080 | 0.047% | DER | PIN-EMA-020 |  | 23.13 |  | 23.13 | OK
42.5 | EMASSAMENTO DE PAREDE DE GESSO ACARTONADO, DRY-WALL, COM 1 DEMÃO DE MASSA ACRÍLICA | M2 | 18000 | 10.22 | 183960 | 13.08 | 235440 | 0.09371% | DER | PIN-EMA-025 |  | 10.25 |  | 10.25 | OK
42.6 | EMASSAMENTO DE PAREDE DE GESSO ACARTONADO, DRY-WALL, COM 1 DEMÃO DE MASSA PVA | M2 | 18000 | 8.58 | 154440 | 10.98 | 197640 | 0.07867% | DER | PIN-EMA-026 |  | 8.61 |  | 8.61 | OK
42.7 | EMASSAMENTO DE PAREDES COM 2 DEMÃO DE MASSA ACRÍLICA | M2 | 42500 | 15.59 | 662575 | 19.96 | 848300 | 0.3376% | DER | PIN-EMA-006 |  | 15.64 |  | 15.64 | OK
42.8 | EMASSAMENTO DE PAREDES COM 2 DEMÃO DE MASSA PVA | M2 | 42500 | 12.32 | 523600 | 15.77 | 670225 | 0.2668% | DER | PIN-EMA-011 |  | 12.36 |  | 12.36 | OK
42.9 | EMASSAMENTO DE TETOS COM 2 DEMÃO DE MASSA ACRÍLICA | M2 | 42500 | 23.94 | 1017450 | 30.64 | 1302200 | 0.5183% | DER | PIN-EMA-008 |  | 24.01 |  | 24.01 | OK
42.10 | EMASSAMENTO DE TETOS COM 2 DEMÃO DE MASSA PVA | M2 | 42500 | 20.67 | 878475 | 26.46 | 1124550 | 0.4476% | DER | PIN-EMA-013 |  | 20.73 |  | 20.73 | OK
42.11 | ENVERNIZAMENTO POLIURETANO AROMATICO ALTO-BRILHO EM ESQ. MADEIRA | M2 | 4000 | 24.59 | 98360 | 31.48 | 125920 | 0.05012% | SUDECAP | 17.41.06 |  | 24.66 |  | 24.66 | OK
42.12 | LIXAMENTO DE PINTURA DE PAREDE | M2 | 90000 | 2.42 | 217800 | 3.1 | 279000 | 0.111% | DER | PIN-LIX-005 |  | 2.43 |  | 2.43 | OK
42.13 | LIXAMENTO DE PINTURA DE TETOS | M2 | 90000 | 2.7 | 243000 | 3.46 | 311400 | 0.1239% | DER | PIN-LIX-006 |  | 2.71 |  | 2.71 | OK
42.14 | LIXAMENTO DE PINTURA EM MADEIRA | M2 | 25000 | 3.54 | 88500 | 4.53 | 113250 | 0.04508% | DER | PIN-LIX-010 |  | 3.55 |  | 3.55 | OK
42.15 | LIXAMENTO DE PINTURA EM SERRALHERIA | M2 | 30000 | 3.46 | 103800 | 4.43 | 132900 | 0.0529% | DER | PIN-LIX-015 |  | 3.47 |  | 3.47 | OK
42.16 | PINTURA A BASE SILICONE, 2 DEMÃOS, EM CONCRETO OU ALVENARIA | M2 | 10000 | 15.76 | 157600 | 20.17 | 201700 | 0.08028% | DER | PIN-SIL-005 |  | 15.81 |  | 15.81 | OK
42.17 | PINTURA ACÍLICA SEMI-BRILHO, SEM MASSA, EM REBOCO SEM SELADOR | M2 | 160000 | 9.07 | 1451200 | 11.61 | 1857600 | 0.7394% | SUDECAP | 17.15.11 |  | 9.1 |  | 9.1 | OK
42.18 | PINTURA ACRÍLICA, EM TETOS, 2 DEMÃOS SEM MASSA CORRIDA, EXCLUSIVE FUNDO SELADOR | M2 | 90000 | 12.03 | 1082700 | 15.4 | 1386000 | 0.5517% | DER | PIN-ACR-006 |  | 12.07 |  | 12.07 | OK
42.19 | PINTURA ANTICORROSIVA A CROMATO DE ZINCO EM ESQUADRIA E SUPERFÍCIE METÁLICA | M2 | 6000 | 8.7 | 52200 | 11.14 | 66840 | 0.0266% | DER | PIN-ZAR-006 |  | 8.73 |  | 8.73 | OK
42.20 | PINTURA COM RESINA ACRÍLICA, 2 DEMÃOS, EM CONCRETO | M2 | 5500 | 24.42 | 134310 | 31.26 | 171930 | 0.06843% | DER | PIN-RES-005 |  | 24.49 |  | 24.49 | OK
42.21 | APLICAÇÃO MANUAL DE PINTURA COM TINTA LÁTEX ACRÍLICA EM TETO, DUAS DEMÃOS. AF_06/2014 | M2 | 90000 | 12.51 | 1125900 | 16.01 | 1440900 | 0.5735% | SINAPI | 88488 |  | 12.55 |  | 12.55 | OK
42.22 | PINTURA EPOXI A 2 DEMAOS | M2 | 3800 | 22.67 | 86146 | 29.02 | 110276 | 0.04389% | SUDECAP | 17.30.01 |  | 22.74 |  | 22.74 | OK
42.23 | PINTURA EPÓXI AÇO CARBONO COM 2 DEMÃOS DE TINTA BASE EPÓXI COM REVOLVER | M2 | 3800 | 11.94 | 45372 | 15.28 | 58064 | 0.02311% | DER | PIN-EPO-010 |  | 11.98 |  | 11.98 | OK
42.24 | PINTURA EPÓXI DE FAIXAS DE DEMARCAÇÃO DE PISO | M | 4200 | 13.14 | 55188 | 16.82 | 70644 | 0.02812% | DER | PIN-EPO-020 |  | 13.18 |  | 13.18 | OK
42.25 | PINTURA EPÓXI EM PAREDE, DUAS (2) DEMÃOS, INCLUSIVE UMA (1) DEMÃO DE MASSA ACRÍLICA, EXCLUSIVE SELADOR ACRÍLICO | M2 | 3800 | 27.68 | 105184 | 35.43 | 134634 | 0.05359% | SETOP | ED-9919 |  | 27.76 |  | 27.76 | OK
42.26 | PINTURA ESMALTE SINTETICO ACETINADO C/FUNDO ANTIOXIDANTE EM SUPERF.METALICA | M2 | 8000 | 21 | 168000 | 26.88 | 215040 | 0.08559% | SUDECAP | 17.25.35 |  | 21.06 |  | 21.06 | OK
42.27 | PINTURA ESMALTE SINTETICO ACETINADO SEM MASSA COM FUNDO BRANCO EM ESQ. MADEIRA | M2 | 8000 | 20.62 | 164960 | 26.39 | 211120 | 0.08403% | SUDECAP | 17.25.21 |  | 20.68 |  | 20.68 | OK
42.28 | PINTURA ESMALTE SINTÉTIO ACETINADO C/MASSA OLEO FUNDO BR. EM PEÇAS MADEIRA | M2 | 15000 | 26.07 | 391050 | 33.37 | 500550 | 0.1992% | SUDECAP | 17.25.25 |  | 26.15 |  | 26.15 | OK
42.29 | PINTURA LÁTEX PVA, EXCLUSIVE EMASSAMENTOE FUNDO SELADOR | M2 | 60000 | 10.38 | 622800 | 13.29 | 797400 | 0.3174% | SUDECAP | 17.05.05 |  | 10.41 |  | 10.41 | OK
42.30 | PINTURA ÓLEO/ESMALTE, 2 DEMÃOS EM CORRIMÃO EM TUBO GALVANIZADO | M | 8000 | 15.66 | 125280 | 20.04 | 160320 | 0.06381% | DER | PIN-ESM-030 |  | 15.71 |  | 15.71 | OK
42.31 | PINTURA ÓLEO/ESMALTE, 2 DEMÃOS EM ESQUADRIAS DE FERRO | M2 | 18000 | 24.4 | 439200 | 31.23 | 562140 | 0.2237% | DER | PIN-ESM-005 |  | 24.47 |  | 24.47 | OK
42.32 | PINTURA ÓLEO/ESMALTE, 2 DEMÃOS EM ESTRUTURA DE AÇO CARBONO | M2 | 8000 | 17.12 | 136960 | 21.91 | 175280 | 0.06977% | DER | PIN-ESM-010 |  | 17.17 |  | 17.17 | OK
42.33 | PINTURA ÓLEO/ESMALTE, 2 DEMÃOS EM ESTRUTURA METÁLICA | M2 | 12000 | 25.78 | 309360 | 33 | 396000 | 0.1576% | DER | PIN-ESM-035 |  | 25.86 |  | 25.86 | OK
42.34 | PINTURA ÓLEO/ESMALTE, 3 DEMÃOS, SEM MASSA, SOBRE ALVENARIA REBOCADA, EXCLUSIVE FUNDO SELADOR | M2 | 20000 | 19.32 | 386400 | 24.73 | 494600 | 0.1969% | DER | PIN-OLE-015 |  | 19.38 |  | 19.38 | OK
42.35 | PINTURA PRESERVATIVA PARA MADEIRA SECA, 2 DEMÃOS, COM CUPINICIDA | M2 | 3000 | 14.13 | 42390 | 18.09 | 54270 | 0.0216% | DER | PIN-PER-010 |  | 14.17 |  | 14.17 | OK
42.36 | PINTURA PRESERVATIVA PARA MADEIRA, MÍNIMO 2 DEMÃOS, COM VERNIZ IMUNIZANTE | M2 | 3000 | 19.85 | 59550 | 25.41 | 76230 | 0.03034% | DER | PIN-PER-005 |  | 19.91 |  | 19.91 | OK
42.37 | PINTURA TEXTURIZADA COM DESEMPENADEIRA DE AÇO, LIXAMENTO E FUNDO SELADOR | M2 | 4000 | 20.04 | 80160 | 25.65 | 102600 | 0.04084% | DER | PIN-TEX-010 |  | 20.1 |  | 20.1 | OK
42.38 | PINTURA TEXTURIZADA COM ROLO, EXCLUSIVE FUNDO SELADOR | M2 | 4000 | 14.59 | 58360 | 18.68 | 74720 | 0.02974% | DER | PIN-TEX-015 |  | 14.63 |  | 14.63 | OK
42.39 | PINTURA TEXTURIZADA COM ROLO,INCLUSIVE LIXAMENTO E FUNDO SELADOR | M2 | 4000 | 16.98 | 67920 | 21.73 | 86920 | 0.0346% | DER | PIN-TEX-015D |  | 17.03 |  | 17.03 | OK
42.40 | PREPARAÇÃO PARA PINTURA EM PAREDE DE GESSO ACARTONADO, DRY-WALL E FORRO DE GESSO, PVA/ACRÍLICA COM FUNDO SELADOR | M2 | 60000 | 4.02 | 241200 | 5.15 | 309000 | 0.123% | DER | PIN-SEL-015 |  | 4.03 |  | 4.03 | OK
42.41 | PREPARAÇÃO PARA PINTURA EM PAREDES, PVA/ACRÍLICA COM FUNDO SELADOR | M2 | 200000 | 4.47 | 894000 | 5.72 | 1144000 | 0.4553% | DER | PIN-SEL-005 |  | 4.48 |  | 4.48 | OK
42.42 | PREPARAÇÃO PARA PINTURA EM TETOS, PVA/ACRÍLICA COM FUNDO SELADOR | M2 | 200000 | 5.61 | 1122000 | 7.18 | 1436000 | 0.5716% | DER | PIN-SEL-010 |  | 5.63 |  | 5.63 | OK
42.43 | SINALIZAÇÃO DE VAGA DE ESTACIONAMENTO PARA PORTADORES DE NECESSIDADES ESPECIAIS SOBRE PAVIMENTAÇÃO URBANA | U | 800 | 178.78 | 143024 | 228.84 | 183072 | 0.07287% | DER | PIN-SIN-010 |  | 179.32 |  | 179.32 | OK
42.44 | TRATAMENTO DE SUPERFÍCIE DE CONCRETO APARENTE, INCLUINDO RASPAGEM, ESTUCAGEM E POLIMENTO COM VERNIZ | M2 | 2800 | 34.11 | 95508 | 43.66 | 122248 | 0.04866% | DER | PIN-TRA-006 |  | 34.21 |  | 34.21 | OK
42.45 | VERNIZ ACRILICO SOBRE CONCRETO APARENTE A 2 DEMAOS | M2 | 2800 | 10.09 | 28252 | 12.92 | 36176 | 0.0144% | SUDECAP | 17.44.03 |  | 10.12 |  | 10.12 | OK
43 | PISOS | [5 empty] | 11469337.6 | 4.565% | [6 empty] | OK
43.1 | APICOAMENTO DE PISO CIMENTADO - PROFUNDIDADE ATÉ 1 CM | M2 | 4100 | 7.03 | 28823 | 9 | 36900 | 0.01469% | DER | PIS-API-005 |  | 7.05 |  | 7.05 | OK
43.2 | APLICAÇÃO DE REJUNTE EPÓXI PARA REVESTIMENTOS DE PAREDE/PISO COM JUNTAS DE ATÉ 3MM DE ESPESSURA | M2 | 6000 | 13.06 | 78360 | 16.72 | 100320 | 0.03993% | SETOP | ED-17824 |  | 13.1 |  | 13.1 | OK
43.3 | CALÇADA PORTUGUESA-FORNEC. E ASSENT.,INCL. COLCHAO | M2 | 2000 | 134.99 | 269980 | 172.79 | 345580 | 0.1375% | SUDECAP | 15.37.05 |  | 135.4 |  | 135.4 | OK
43.4 | CONTRAPISO DESEMPENADO, COM ARGAMASSA 1:3, SEM JUNTA E = 3 CM | M2 | 6000 | 33.45 | 200700 | 42.82 | 256920 | 0.1023% | SUDECAP | 15.04.07 |  | 33.55 |  | 33.55 | OK
43.5 | CONTRAPISO DESEMPENADO, COM ARGAMASSA 1:3, SEM JUNTA E = 5 CM | M2 | 6000 | 40.91 | 245460 | 52.36 | 314160 | 0.125% | DER | PIS-CON-020 |  | 41.03 |  | 41.03 | OK
43.6 | DEGRAU DE PEDRA ARDÓSIA E = 20 MM, L = 30 CM, ASSENTADO COM ARGAMASSA DE CIMENTO E AREIA SEM PENEIRAR TRAÇO 1:4, INCLUSO ESPELHO E = 15 MM, H = 20 CM | M | 120 | 104.36 | 12523.2 | 133.58 | 16029.6 | 0.00638% | DER | PIS-ARD-020 |  | 104.67 |  | 104.67 | OK
43.7 | FAIXA ANTIDERRAPANTE NOS DEGRAUS DE ESCADA | M | 3500 | 16.74 | 58590 | 21.43 | 75005 | 0.02985% | DER | PIS-FAI-005 |  | 16.79 |  | 16.79 | OK
43.8 | FAIXA ANTIDERRAPANTE PARA DEGRAU EM PEDRA - FAIXA APICOADA | M | 3500 | 8.35 | 29225 | 10.69 | 37415 | 0.01489% | DER | PIS-FAI-010 |  | 8.38 |  | 8.38 | OK
43.9 | JUNTA DE DILATAÇÃO PREENCHIDA COM MASTIQUE ELÁSTICO | M | 3000 | 20.2 | 60600 | 25.86 | 77580 | 0.03088% | DER | PIS-JUN-005 |  | 20.26 |  | 20.26 | OK
43.10 | LASTRO DE SEIXO, INCLUSIVE LANÇAMENTO E ESPALHAMENTO MANUAL | M3 | 400 | 115.08 | 46032 | 147.3 | 58920 | 0.02345% | SETOP | ED-14560 |  | 115.43 |  | 115.43 | OK
43.11 | LIMPEZA E POLIMENTO DE PISO MARMORITE | M2 | 25800 | 22.93 | 591594 | 29.35 | 757230 | 0.3014% | DER | PIS-MIT-025 |  | 23 |  | 23 | OK
43.12 | LONA PRETA | M2 | 10000 | 2.27 | 22700 | 2.91 | 29100 | 0.01158% | DER | PIS-LON-005 |  | 2.28 |  | 2.28 | OK
43.13 | PISO CERÂMICO PEI-4 ANTIDERRAPANTE (PREÇO MÉDIO), ASSENTADO COM ARGAMASSA PRÉ-FABRICADA, INCLUSIVE REJUNTAMENTO | M2 | 5000 | 55.64 | 278200 | 71.22 | 356100 | 0.1417% | DER | PIS-CER-020 |  | 55.81 |  | 55.81 | OK
43.14 | PISO CERÂMICO PEI-5 (33,5X33,5)CM URBANUS GRAY/WHITE ELIANE/EQUIVALENTE | M2 | 6000 | 67.02 | 402120 | 85.79 | 514740 | 0.2049% | SUDECAP | 15.17.20 |  | 67.22 |  | 67.22 | OK
43.15 | PISO CERÂMICO PEI-5 45X45CM CARGO PLUS COR GRAY/WHITE ELIANE/EQUIVALENTE | M2 | 6000 | 54.82 | 328920 | 70.17 | 421020 | 0.1676% | SUDECAP | 15.17.22 |  | 54.98 |  | 54.98 | OK
43.16 | PISO CIMENTADO COM ARGAMASSA DE CIMENTO E AREIA TRAÇO 1:3 COM ADITIVO IMPERMEABILIZANTE E = 2,50 CM | M2 | 2000 | 32.42 | 64840 | 41.5 | 83000 | 0.03304% | DER | PIS-CIM-100 |  | 32.52 |  | 32.52 | OK
43.17 | PISO CIMENTADO COM PIGMENTAÇÃO COLORIDA, DESEMPENADO E FELTRADO COM ARGAMASSA, TRAÇO 1:3 (CIMENTO E AREIA), ESP. 30MM, ACABAMENTO DESEMPENADO E FELTRADO, SEM JUNTA DE DILATAÇÃO | M2 | 2000 | 37.86 | 75720 | 48.46 | 96920 | 0.03858% | DER | PIS-CIM-105 |  | 37.97 |  | 37.97 | OK
43.18 | PISO CIMENTADO DESEMPENADO E FELTRADO, ARGAMASSA 1:3, JUNTAS PL 17 X 30 E = 5 CM, COM JUNTA DE 1 X 1 M | M2 | 2000 | 53.91 | 107820 | 69 | 138000 | 0.05493% | DER | PIS-CIM-035 |  | 54.07 |  | 54.07 | OK
43.19 | PISO CIMENTADO DESEMPENADO FELTRADO COM ARGAMASSA 1:3 JUNTA PL 17 X 30 E= 3,0 CM COM JUNTA DE 0,60 X 0,60 M | M2 | 2000 | 43.69 | 87380 | 55.92 | 111840 | 0.04451% | SUDECAP | 15.05.27 |  | 43.82 |  | 43.82 | OK
43.20 | PISO CIMENTADO DESEMPENADO FELTRADO COM ARGAMASSA 1:3 JUNTA PL 17 X 30 E= 3,0 CM COM JUNTA DE 1 X 1 M | M2 | 2000 | 41.39 | 82780 | 52.98 | 105960 | 0.04217% | SUDECAP | 15.05.17 |  | 41.51 |  | 41.51 | OK
43.21 | PISO CIMENTADO DESEMPENADO FILTRADO COM ARGAMASSA 1:3 JUNTA PL 17 X 30 E= 3,0 CM COM JUNTA DE 2 X 2 M | M2 | 2000 | 39.67 | 79340 | 50.78 | 101560 | 0.04042% | SUDECAP | 15.05.07 |  | 39.79 |  | 39.79 | OK
43.22 | PISO CIMENTADO NATADO COM ARGAMASSA 1:3, JUNTA PL 17 X 30, E = 3 CM COM JUNTA DE 0,60 X 0 60 M | M2 | 2000 | 46.36 | 92720 | 59.34 | 118680 | 0.04724% | SUDECAP | 15.07.27 |  | 46.5 |  | 46.5 | OK
43.23 | PISO CIMENTADO NATADO COM ARGAMASSA 1:3, JUNTA PL 17 X 30, E = 3 CM COM JUNTA DE 1 X 1 M | M2 | 2000 | 44.06 | 88120 | 56.4 | 112800 | 0.0449% | SUDECAP | 15.07.17 |  | 44.19 |  | 44.19 | OK
43.24 | PISO CIMENTADO NATADO COM ARGAMASSA 1:3, JUNTA PL 17 X 30, E = 3 CM COM JUNTA DE 2 X 2 M | M2 | 2000 | 42.34 | 84680 | 54.2 | 108400 | 0.04315% | SUDECAP | 15.07.07 |  | 42.47 |  | 42.47 | OK
43.25 | PISO CIMENTADO NATADO COM ARGAMASSA 1:3, JUNTA PL 17 X 30, E = 5 CM COM JUNTA DE 0,60 X 0 60 M | M2 | 2000 | 56.66 | 113320 | 72.52 | 145040 | 0.05773% | DER | PIS-CIM-095 |  | 56.83 |  | 56.83 | OK
43.26 | PISO CIMENTADO NATADO COM ARGAMASSA 1:3, SEM JUNTA E = 3 CM | M2 | 2000 | 37.17 | 74340 | 47.58 | 95160 | 0.03788% | SUDECAP | 15.06.07 |  | 37.28 |  | 37.28 | OK
43.27 | PISO CIMENTADO NATADO COM ARGAMASSA 1:3, SEM JUNTA E = 5 CM | M2 | 2000 | 46.61 | 93220 | 59.66 | 119320 | 0.04749% | DER | PIS-CIM-060 |  | 46.75 |  | 46.75 | OK
43.28 | PISO DE BORRACHA PASTILHADO 50X50CMX3MM C/ COLA PLURIG. | M2 | 200 | 30.65 | 6130 | 39.23 | 7846 | 0.003123% | SUDECAP | 15.25.25 |  | 30.74 |  | 30.74 | OK
43.29 | PISO DE BORRACHA TIPO MOEDA | M2 | 1000 | 83.08 | 83080 | 106.34 | 106340 | 0.04233% | CPU | C0054 |  | 83.33 |  | 83.33 | OK
43.30 | PISO DE GRANITO CINZA ANDORINHA E = 2 CM, 40 X 40 CM | M2 | 600 | 201.77 | 121062 | 258.27 | 154962 | 0.06168% | DER | PIS-GRA-005 |  | 202.38 |  | 202.38 | OK
43.31 | PISO DE LADRILHO HIDRÁULICO 20 X 20 CM, NA COR NATURAL | M2 | 600 | 71.4 | 42840 | 91.39 | 54834 | 0.02183% | SUDECAP | 15.22.05 |  | 71.61 |  | 71.61 | OK
43.32 | PISO DE LADRILHO HIDRÁULICO 25 X 25 CM, NA COR NATURAL | M2 | 600 | 89.53 | 53718 | 114.6 | 68760 | 0.02737% | SUDECAP | 15.22.15 |  | 89.8 |  | 89.8 | OK
43.33 | PISO DE MADEIRA TACO DE IPE EXTRA 7 X 21 CM | M2 | 500 | 146.91 | 73455 | 188.04 | 94020 | 0.03742% | SUDECAP | 15.15.05 |  | 147.35 |  | 147.35 | OK
43.34 | PISO DE MADEIRA TACO DE IPÊ L = 10 CM | M2 | 500 | 146.91 | 73455 | 188.04 | 94020 | 0.03742% | SUDECAP | 15.15.05 |  | 147.35 |  | 147.35 | OK
43.35 | PISO DE PEDRA ARDÓSIA 20 X 20 CM | M2 | 400 | 37.11 | 14844 | 47.5 | 19000 | 0.007562% | DER | PIS-ARD-005 |  | 37.22 |  | 37.22 | OK
43.36 | PISO DE PEDRA ARDÓSIA 30 X 30 CM | M2 | 400 | 37.85 | 15140 | 48.45 | 19380 | 0.007714% | DER | PIS-ARD-010 |  | 37.96 |  | 37.96 | OK
43.37 | PISO DE PEDRA EM PLACAS ARDOSIA 40 X 40 CM | M2 | 400 | 55.98 | 22392 | 71.65 | 28660 | 0.01141% | SUDECAP | 15.20.05 |  | 56.15 |  | 56.15 | OK
43.38 | PISO DE TIJOLO CERÂMICO MACIÇO PRENSADO | M2 | 400 | 53.68 | 21472 | 68.71 | 27484 | 0.01094% | DER | PIS-TIJ-005 |  | 53.84 |  | 53.84 | OK
43.39 | PISO EM CONCRETO ARMADO E = 15 CM, FCK = 30 MPA, AÇO CA-50A D = 6,3 MM - MALHA 10 X 10 CM | M2 | 5000 | 149.77 | 748850 | 191.71 | 958550 | 0.3815% | DER | PIS-CON-030 |  | 150.22 |  | 150.22 | OK
43.40 | PISO EM MARMORITE ACABAMENTO FULGER, COR CIMENTO NATURAL COM GRÂNULOS BRANCOS, COM JUNTAS DE PLASTICO FORMANDO QUADROS DE APROXIMADAMENTE 100 X 100 CM | M2 | 4300 | 63.98 | 275114 | 81.89 | 352127 | 0.1402% | DER | PIS-MIT-020 |  | 64.17 |  | 64.17 | OK
43.41 | PISO EM MARMORITE ACABAMENTO FULGER, COR VERMELHA - JUNTA PLÁSTICA 1 X 1 M | M2 | 4300 | 63.98 | 275114 | 81.89 | 352127 | 0.1402% | DER | PIS-MIT-015 |  | 64.17 |  | 64.17 | OK
43.42 | PISO EM MARMORITE CIMENTO BRANCO - JUNTA ALUMÍNIO 1 X 1 M | M2 | 4300 | 98.16 | 422088 | 125.64 | 540252 | 0.215% | DER | PIS-MIT-011 |  | 98.46 |  | 98.46 | OK
43.43 | PISO EM MARMORITE CIMENTO BRANCO - JUNTA PLÁSTICA 1 X 1 M | M2 | 4300 | 96.48 | 414864 | 123.49 | 531007 | 0.2114% | DER | PIS-MIT-010 |  | 96.77 |  | 96.77 | OK
43.44 | PISO EM MARMORITE CINZA - JUNTA ALUMÍNIO 1 X 1 M | M2 | 4300 | 78.62 | 338066 | 100.63 | 432709 | 0.1722% | DER | PIS-MIT-006 |  | 78.86 |  | 78.86 | OK
43.45 | PISO EM MARMORITE CINZA - JUNTA PLÁSTICA 1 X 1 M | M2 | 4300 | 76.94 | 330842 | 98.48 | 423464 | 0.1685% | DER | PIS-MIT-005 |  | 77.17 |  | 77.17 | OK
43.46 | PISO EM TACO DE MADEIRA 7X42CM, FIXADO COM COLA BASE DE PVA. AF_09/2020 | M2 | 500 | 157.92 | 78960 | 202.14 | 101070 | 0.04023% | SINAPI | 101729 |  | 158.4 |  | 158.4 | OK
43.47 | PISO INDUSTRIAL DE ALTA RESISTÊNCIA CINZA 8 MM - JUNTA PLÁSTICA 1 X 1 M, INCLUSIVE POLIMENTO | M2 | 1000 | 69.37 | 69370 | 88.79 | 88790 | 0.03534% | DER | PIS-IAR-005 |  | 69.58 |  | 69.58 | OK
43.48 | PISO INDUSTRIAL DE ALTA RESISTÊNCIA COM CIMENTO BRANCO 8 MM - JUNTA PLÁSTICA 1 X 1 M, INCLUSIVE POLIMENTO | M2 | 1000 | 81.3 | 81300 | 104.06 | 104060 | 0.04142% | DER | PIS-IAR-010 |  | 81.54 |  | 81.54 | OK
43.49 | PISO PODOTÁTIL DE ALERTA, 40 X 40 CM, VERMELHO/AMARELO | M2 | 2500 | 72.48 | 181200 | 92.77 | 231925 | 0.09231% | DER | PIS-LAD-035 |  | 72.7 |  | 72.7 | OK
43.50 | PISO PODOTÁTIL DIRECIONAL, 40 X 40 CM, VERMELHO/AMARELO | M2 | 2500 | 72.48 | 181200 | 92.77 | 231925 | 0.09231% | DER | PIS-LAD-040 |  | 72.7 |  | 72.7 | OK
43.51 | PISO TÁTIL DE ALERTA DE BORRACHA, ASSENTADO COM ARGAMASSA, E=12 MM, CORES | M2 | 600 | 190.44 | 114264 | 243.76 | 146256 | 0.05821% | DER | PIS-TAT-017 |  | 191.01 |  | 191.01 | OK
43.52 | PISO TÁTIL DE ALERTA DE BORRACHA, ASSENTADO COM ARGAMASSA, E=12 MM, PRETO | M2 | 600 | 190.44 | 114264 | 243.76 | 146256 | 0.05821% | DER | PIS-TAT-08 |  | 191.01 |  | 191.01 | OK
43.53 | PISO TÁTIL DE ALERTA DE BORRACHA, ASSENTADO COM COLA, E=5 MM, CORES | M2 | 600 | 124.65 | 74790 | 159.55 | 95730 | 0.0381% | DER | PIS-TAT-015 |  | 125.03 |  | 125.03 | OK
43.54 | PISO TÁTIL DE ALERTA DE BORRACHA, ASSENTADO COM COLA, E=5 MM, PRETO | M2 | 600 | 124.65 | 74790 | 159.55 | 95730 | 0.0381% | DER | PIS-TAT-016 |  | 125.03 |  | 125.03 | OK
43.55 | PISO TÁTIL DIRECIONAL DE BORRACHA, ASSENTADO COM ARGAMASSA, E=12 MM, CORES | M2 | 600 | 190.44 | 114264 | 243.76 | 146256 | 0.05821% | DER | PIS-TAT-008 |  | 191.01 |  | 191.01 | OK
43.56 | PISO TÁTIL DIRECIONAL DE BORRACHA, ASSENTADO COM ARGAMASSA, E=12 MM, PRETO | M2 | 600 | 190.44 | 114264 | 243.76 | 146256 | 0.05821% | DER | PIS-TAT-007 |  | 191.01 |  | 191.01 | OK
43.57 | PISO TÁTIL DIRECIONAL DE BORRACHA, ASSENTADO COM COLA, E=5 MM, CORES | M2 | 600 | 124.65 | 74790 | 159.55 | 95730 | 0.0381% | DER | PIS-TAT-006 |  | 125.03 |  | 125.03 | OK
43.58 | PISO TÁTIL DIRECIONAL DE BORRACHA, ASSENTADO COM COLA, E=5 MM, PRETO | M2 | 600 | 124.65 | 74790 | 159.55 | 95730 | 0.0381% | DER | PIS-TAT-005 |  | 125.03 |  | 125.03 | OK
43.59 | PISO VINILICO 30 X 30 CM E= 2 MM FIXADO COM COLA | M2 | 2200 | 96.75 | 212850 | 123.84 | 272448 | 0.1084% | SUDECAP | 15.25.05 |  | 97.04 |  | 97.04 | OK
43.60 | POLIMENTO MECÂNICO DE PISO EM CONCRETO COM NIVELAMENTO A LASER (NÍVEL ZERO) | M2 | 4000 | 14.46 | 57840 | 18.51 | 74040 | 0.02947% | DER | PIS-POL-010 |  | 14.5 |  | 14.5 | OK
43.61 | RASPAÇÃO E APLICAÇÃO DE RESINA EM PISO DE MADEIRA | M2 | 2200 | 23.9 | 52580 | 30.59 | 67298 | 0.02679% | DER | PIS-MAD-020 |  | 23.97 |  | 23.97 | OK
43.62 | RASPAÇÃO E APLICAÇÃO SINTECO EM PISO DE MADEIRA | M2 | 2200 | 15.11 | 33242 | 19.34 | 42548 | 0.01694% | DER | PIS-MAD-015 |  | 15.16 |  | 15.16 | OK
43.63 | RASPAÇÃO, CALAFETAÇÃO E APLICAÇÃO SINTECO A 3 DEMÃOS EM PISO DE MADEIRA | M2 | 2200 | 29.91 | 65802 | 38.28 | 84216 | 0.03352% | DER | PIS-MAD-025 |  | 30 |  | 30 | OK
43.64 | REMOÇAO E REASSENTAMENTO DE CALÇADA PORTUGUESA | M2 | 600 | 30.98 | 18588 | 39.65 | 23790 | 0.009469% | SUDECAP | 15.37.10 |  | 31.07 |  | 31.07 | OK
43.65 | SÓCULO COM ENCHIMENTO EM TIJOLOS MACIÇOS, ALTURA DE 10CM À 12CM, INCLUSIVE ACABAMENTO FINAL EM ARGAMASSA, ESP. 20MM, APLICAÇÃO MANUAL | M2 | 200 | 57.49 | 11498 | 73.59 | 14718 | 0.005858% | DER | PIS-SOC-005 |  | 57.66 |  | 57.66 | OK
43.66 | SOLEIRA DE MARMORITE, COR CIMENTO NATURAL, E = 3 CM | M2 | 120 | 74.53 | 8943.6 | 95.4 | 11448 | 0.004557% | DER | PIS-SOL-006 |  | 74.75 |  | 74.75 | OK
43.67 | TACÃO DE MADEIRA IPÊ EXTRA 10 X 40 CM ASSENTADO COM ARGAMASSA DE CIMENTO E AREIA 1:4, COM ADITIVO IMPERMEABILIZANTE | M2 | 600 | 100.18 | 60108 | 128.23 | 76938 | 0.03062% | DER | PIS-MAD-008 |  | 100.48 |  | 100.48 | OK
43.68 | TACÃO DE MADEIRA IPÊ EXTRA 10 X 40 CM ASSENTADO COM COLA ESPECIAL A BASE DE PVA | M2 | 600 | 100.18 | 60108 | 128.23 | 76938 | 0.03062% | DER | PIS-MAD-008 |  | 100.48 |  | 100.48 | OK
44 | PROJETOS | [5 empty] | 1702342.5 | 0.6776% | [6 empty] | OK
44.1 | COMPATIBILIZACAO DE PROJETOS DE EDIFICACAO | A1 | 50 | 1028.4 | 51420 | 1316.35 | 65817.5 | 0.0262% | SUDECAP | 62.01.40 |  | 1031.4955 |  | 1031.4955 | OK
44.2 | DESENVOLVIMENTO E DETALH. PROJ. ARQUIT. E ESTRURAL | A1 | 50 | 488.93 | 24446.5 | 625.83 | 31291.5 | 0.01245% | SUDECAP | 62.01.29 |  | 490.402 |  | 490.402 | OK
44.3 | PROJETO ARQUITETONICO - EXECUTIVO | A1 | 50 | 1522.9 | 76145 | 1949.31 | 97465.5 | 0.03879% | SUDECAP | 62.01.04 |  | 1527.4843 |  | 1527.4843 | OK
44.4 | PROJETO DE AR CONDICIONADO | A1 | 50 | 1330.34 | 66517 | 1702.84 | 85142 | 0.03389% | SUDECAP | 62.01.28 |  | 1334.3451 |  | 1334.3451 | OK
44.5 | PROJETO DE AR CONDICIONADO MECANICO/ELETRICO | A1 | 50 | 1330.34 | 66517 | 1702.84 | 85142 | 0.03389% | SUDECAP | 62.01.35 |  | 1334.3451 |  | 1334.3451 | OK
44.6 | PROJETO DE CABEAMENTO ESTRUTURADO | A1 | 50 | 1598.75 | 79937.5 | 2046.4 | 102320 | 0.04073% | SUDECAP | 62.01.20 |  | 1603.5596 |  | 1603.5596 | OK
44.7 | PROJETO DE COMUNICAÇAO VISUAL | A1 | 50 | 1018.9 | 50945 | 1304.19 | 65209.5 | 0.02595% | SUDECAP | 62.01.24 |  | 1021.9646 |  | 1021.9646 | OK
44.8 | PROJETO DE DRENAGEM PLUVIAL | A1 | 50 | 1080.25 | 54012.5 | 1382.72 | 69136 | 0.02752% | SUDECAP | 62.01.12 |  | 1083.5048 |  | 1083.5048 | OK
44.9 | PROJETO DE ENGRADAMENTO METALICO | A1 | 50 | 991.8 | 49590 | 1269.5 | 63475 | 0.02526% | SUDECAP | 62.01.46 |  | 994.7853 |  | 994.7853 | OK
44.10 | PROJETO DE ESTRUTURA DE CONCRETO | A1 | 50 | 1101.88 | 55094 | 1410.41 | 70520.5 | 0.02807% | SUDECAP | 62.01.16 |  | 1105.1928 |  | 1105.1928 | OK
44.11 | PROJETO DE ESTRUTURA METALICA | A1 | 50 | 1688.52 | 84426 | 2161.31 | 108065.5 | 0.04301% | SUDECAP | 62.01.21 |  | 1693.597 |  | 1693.597 | OK
44.12 | PROJETO DE IMPERMEABILIZACAO | A1 | 50 | 1330.34 | 66517 | 1702.84 | 85142 | 0.03389% | SUDECAP | 62.01.45 |  | 1334.3451 |  | 1334.3451 | OK
44.13 | PROJETO DE PREVENÇAO E COMBATE A INCENDIO | A1 | 50 | 1228.62 | 61431 | 1572.63 | 78631.5 | 0.0313% | SUDECAP | 62.01.23 |  | 1232.3129 |  | 1232.3129 | OK
44.14 | PROJETO DE PROTEÇAO CONTRA DESCARGAS ATMOSFERICAS | A1 | 50 | 957.09 | 47854.5 | 1225.08 | 61254 | 0.02438% | SUDECAP | 62.01.25 |  | 959.966 |  | 959.966 | OK
44.15 | PROJETO DE SONORIZACAO/ALARME/CFTV | A1 | 50 | 991.8 | 49590 | 1269.5 | 63475 | 0.02526% | SUDECAP | 62.01.34 |  | 994.7853 |  | 994.7853 | OK
44.16 | PROJETO ELETRICO | A1 | 50 | 1330.34 | 66517 | 1702.84 | 85142 | 0.03389% | SUDECAP | 62.01.19 |  | 1334.3451 |  | 1334.3451 | OK
44.17 | PROJETO ELETRICO/TV A CABO/ANTENA EXTERNA | A1 | 50 | 1330.34 | 66517 | 1702.84 | 85142 | 0.03389% | SUDECAP | 62.01.33 |  | 1334.3451 |  | 1334.3451 | OK
44.18 | PROJETO HIDRAULICO / SANITARIO | A1 | 50 | 1276.15 | 63807.5 | 1633.47 | 81673.5 | 0.03251% | SUDECAP | 62.01.22 |  | 1279.9865 |  | 1279.9865 | OK
44.19 | PROJETO LUMINOTECNICO | A1 | 50 | 564.27 | 28213.5 | 722.27 | 36113.5 | 0.01437% | SUDECAP | 62.01.38 |  | 565.9712 |  | 565.9712 | OK
44.20 | PROJETO PAISAGISTICO AREAS LIVRES OBRAS EDIFICAÇAO | A1 | 50 | 1381.26 | 69063 | 1768.01 | 88400.5 | 0.03519% | SUDECAP | 62.01.14 |  | 1385.4185 |  | 1385.4185 | OK
44.21 | PROJETO PAISAGISTICO PRAÇA, PARQUE E AREA DE LAZER | A1 | 50 | 3027.87 | 151393.5 | 3875.67 | 193783.5 | 0.07713% | SUDECAP | 62.01.13 |  | 3036.9764 |  | 3036.9764 | OK
45 | RASGOS E ENCHIMENTOS | [5 empty] | 231970 | 0.09233% | [6 empty] | OK
45.1 | ENCHIMENTO DE RASGOS ALVENARIA OU CONCRETO TRAÇO 1:4, D = 15 MM A 25 MM | M | 5000 | 1.79 | 8950 | 2.29 | 11450 | 0.004557% | DER | ENC-ALV-005 |  | 1.8 |  | 1.8 | OK
45.2 | ENCHIMENTO DE RASGOS ALVENARIA OU CONCRETO TRAÇO 1:4, D = 32 MM A 50 MM | M | 5000 | 2.28 | 11400 | 2.92 | 14600 | 0.005811% | DER | ENC-ALV-010 |  | 2.29 |  | 2.29 | OK
45.3 | ENCHIMENTO DE RASGOS ALVENARIA OU CONCRETO TRAÇO 1:4, D = 65 MM A 100 MM | M | 5000 | 3.69 | 18450 | 4.72 | 23600 | 0.009393% | DER | ENC-ALV-015 |  | 3.7 |  | 3.7 | OK
45.4 | RASGO CONCRETO PARA TUBULAÇÃO D = 15 A 25 MM (1/2" A 1") | M | 4000 | 6.98 | 27920 | 8.93 | 35720 | 0.01422% | DER | RAS-ALV-020 |  | 7 |  | 7 | OK
45.5 | RASGO CONCRETO PARA TUBULAÇÃO D = 32 A 50 MM (1 1/4" A 2") | M | 4000 | 7.59 | 30360 | 9.72 | 38880 | 0.01548% | DER | RAS-ALV-025 |  | 7.61 |  | 7.61 | OK
45.6 | RASGO CONCRETO PARA TUBULAÇÃO D = 65 A 100 MM (1 1/2" A 4") | M | 4000 | 9.7 | 38800 | 12.42 | 49680 | 0.01977% | DER | RAS-ALV-030 |  | 9.73 |  | 9.73 | OK
45.7 | RASGOS ALVENARIA PARA PASSAGEM DE ELETRODUTO D = 15 MM | M | 4000 | 2.48 | 9920 | 3.17 | 12680 | 0.005047% | DER | RAS-ALV-005 |  | 2.49 |  | 2.49 | OK
45.8 | RASGOS ALVENARIA PARA PASSAGEM DE ELETRODUTO D = 32 MM A 50 MM | M | 4000 | 3.87 | 15480 | 4.95 | 19800 | 0.007881% | DER | RAS-ALV-010 |  | 3.88 |  | 3.88 | OK
45.9 | RASGOS ALVENARIA PARA PASSAGEM DE ELETRODUTO D = 65 MM A 100 MM | M | 4000 | 4.99 | 19960 | 6.39 | 25560 | 0.01017% | DER | RAS-ALV-015 |  | 5 |  | 5 | OK
46 | REFORÇO ESTRUTURAL | [5 empty] | 419292.4 | 0.1669% | [6 empty] | OK
46.1 | ESCARIFICAÇÃO MANUAL , CORTE DE CONCRETO ATÉ 3 CM DE PROFUNDIDADE | M2 | 300 | 140.58 | 42174 | 179.94 | 53982 | 0.02149% | SETOP | ED-49660 |  | 141 |  | 141 | OK
46.2 | FORNECIMENTO E APLICAÇÃO DE GROUT PARA ANCORAGENS, RECUPERAÇÕES ESTRUTURAIS E USO EM GERAL | M3 | 60 | 2094.37 | 125662.2 | 2680.79 | 160847.4 | 0.06402% | SETOP | ED-49662 |  | 2100.67 |  | 2100.67 | OK
46.3 | GROUT - PREPARO COM ARGAMASSA DE CIMENTO, AREIA SEM PENEIRAR E PEDRISCO TRAÇO 1:3:2 | M3 | 60 | 384.65 | 23079 | 492.35 | 29541 | 0.01176% | SETOP | ED-49663 |  | 385.81 |  | 385.81 | OK
46.4 | GROUT - PREPARO E LANÇAMENTO COM ARGAMASSA DE CIMENTO, CAL HIDRATADA, AREIA SEM PENEIRAR E PEDRICO TRAÇO 1:0,1:3:2 | M3 | 60 | 599.3 | 35958 | 767.1 | 46026 | 0.01832% | SETOP | ED-49661 |  | 601.1 |  | 601.1 | OK
46.5 | LIXAMENTO MECANIZADO DA ARMADURA COM ESCOVA CIRCULAR | M | 2000 | 6.69 | 13380 | 8.56 | 17120 | 0.006814% | SETOP | ED-49656 |  | 6.71 |  | 6.71 | OK
46.6 | PROTEÇÃO DE ARMADURA CORROÍDA POR AÇÃO DE CLORETOS, COM TINTA DE ALTO TEOR DE ZINCO | M | 4000 | 3.92 | 15680 | 5.02 | 20080 | 0.007992% | SETOP | ED-49657 |  | 3.93 |  | 3.93 | OK
46.7 | REFORÇO ESTRUTURAL COM EMENDA POR SOLDA , PARA RECONSTITUIÇÃO DA SEÇÃO DA ARMADURA | U | 1000 | 9.36 | 9360 | 11.98 | 11980 | 0.004768% | SETOP | ED-49658 |  | 9.39 |  | 9.39 | OK
46.8 | REFORÇO ESTRUTURAL COM EMENDA POR TRANSPASSE , PARA RECONSTITUIÇÃO DA SEÇÃO DA ARMADURA | KG | 4200 | 14.83 | 62286 | 18.98 | 79716 | 0.03173% | SETOP | ED-49659 |  | 14.87 |  | 14.87 | OK
47 | RESERVATÓRIOS ESPECIAIS | [5 empty] | 551301.12 | 0.2194% | [6 empty] | OK
47.1 | RESERVATÓRIO METÁLICO TIPO TAÇA, CAP. 30.000 L, COLUNA SECA | UN | 4 | 31904 | 127616 | 40837.12 | 163348.48 | 0.06502% | CPU | C0055 |  | 32000 |  | 32000 | OK
47.2 | RESERVATÓRIO METÁLICO TIPO TAÇA, CAP. 40.000 L, COLUNA SECA | UN | 4 | 40877 | 163508 | 52322.56 | 209290.24 | 0.0833% | CPU | C0056 |  | 41000 |  | 41000 | OK
47.3 | RESERVATÓRIO METÁLICO TIPO TAÇA, CAP. 50.000 L, COLUNA SECA | UN | 2 | 69790 | 139580 | 89331.2 | 178662.4 | 0.07111% | CPU | C0057 |  | 70000 |  | 70000 | OK
48 | RESTAURO DE EDIFICAÇÕES EM SITUAÇÃO DE TOMBAMENTO PELO PATRIMÔNIO HISTÓRICO | [5 empty] | 3539355.08 | 1.409% | [6 empty] | OK
48.1 | PAREDES |  |  | 0 | 0 | 0 | [8 empty] | OK
48.1.1 | PINTURA A CAL, OU TINTA MINERAL A BASE DE SILICATO SOLÚVEL COR BRANCO NEVE | M² | 4000 | 24.34 | 97360 | 31.16 | 124640 | 0.04961% | CPU | C0058 |  | 24.41 |  | 24.41 | OK
48.1.2 | RASPAGENS E LIMPEZA DE TODA A SUPERFÍCIE | M² | 4000 | 7.17 | 28680 | 9.18 | 36720 | 0.01462% | CPU | C0059 |  | 7.19 |  | 7.19 | OK
48.2 | PISOS |  |  |  |  | 0 | [8 empty] | OK
48.2.1 | LAJE DE QUARTZITO - SUBSTITUIÇÃO DE PEÇAS DANIFICADAS | M² | 100 | 486.97 | 48697 | 623.32 | 62332 | 0.02481% | CPU | C0060 |  | 488.44 |  | 488.44 | OK
48.2.2 | MADEIRA - SUBSTITUIÇÃO DE PEÇAS DANIFICADAS | M² | 120 | 563.99 | 67678.8 | 721.91 | 86629.2 | 0.03448% | CPU | C0061 |  | 565.69 |  | 565.69 | OK
48.2.3 | SOLEIRAS EM CANTARIA DAS PORTAS INTERNAS E EXTERNAS - LIMPEZA GERAL COM USO DE ÁGUA E MICROBICIDA | M² | 200 | 165.47 | 33094 | 211.8 | 42360 | 0.01686% | CPU | C0062 |  | 165.97 |  | 165.97 | OK
48.3 | FORROS |  |  |  |  | 0 | [8 empty] | OK
48.3.1 | REPARO DE FORROS SEM ELEMENTOS ARTÍSTICOS (SUBSTITUIÇÃO DE PEÇAS DANIFICADAS) | M² | 400 | 299.58 | 119832 | 383.46 | 153384 | 0.06105% | CPU | C0063 |  | 300.48 |  | 300.48 | OK
48.3.2 | SUBSTITUIÇÃO PARCIAL DAS PEÇAS DE MADEIRA DE SUSTENTAÇÃO DE FORRO DE ESTUQUE (CAMBOTAS, RIPAS E ARGAMASSA), COM ESCORAMENTO | M² | 450 | 765.29 | 344380.5 | 979.57 | 440806.5 | 0.1755% | CPU | C0064 |  | 767.59 |  | 767.59 | OK
48.4 | ESQUADRIAS |  |  |  |  | 0 | [8 empty] | OK
48.4.1 | RESTAURAÇÃO DAS ESQUADRIAS EM MADEIRA - LIMPEZA, PINTURA A BASE DE ESMALTE SINTÉTICO, COR A SER DEFINIDA EM PROSPECÇÃO, ACABAMENTO FOSCO E SUBSTITUIÇÃO PARCIAL DAS FERRAGENS E RECOMPOSIÇÃO DE LACUNAS COM USO DE MADEIRA SEMELHANTE AO EXISTENTE | M² | 400 | 563.99 | 225596 | 721.91 | 288764 | 0.1149% | CPU | C0065 |  | 565.69 |  | 565.69 | OK
48.4.2 | RESTAURAÇÃO DE MOLDURAS EM CANTARIA DAS PORTAS E JANELAS | M | 600 | 95.98 | 57588 | 122.85 | 73710 | 0.02934% | CPU | C0066 |  | 96.27 |  | 96.27 | OK
48.4.3 | RESTAURAÇÃO E/OU SUBSTITUIÇÃO PARCIAL DOS GUARDA CORPOS EM FERRO | UNID. | 20 | 905.01 | 18100.2 | 1158.41 | 23168.2 | 0.009221% | CPU | C0067 |  | 907.73 |  | 907.73 | OK
48.5 | REFORÇO ESTRUTURAL |  |  |  |  | 0 | [8 empty] | OK
48.5.1 | REFORÇO ESTRUTURAL COM USO DE MICROCIMENTO, INCLUSIVE RETIRADA E REPOSIÇÃO DE PEÇAS E PINTURA CONFORME RELATÓRIO ESTRUTURAL. | CONJ | 5 | 114330.98 | 571654.9 | 146343.65 | 731718.25 | 0.2912% | CPU | C0068 |  | 114675 |  | 114675 | OK
48.5.2 | REFORÇO ESTRUTURAL, INCLUSIVE RETIRADA E REPOSIÇÃO PEÇAS DE MADEIRA DANIFICADAS. | CONJ | 5 | 108423.75 | 542118.75 | 138782.4 | 693912 | 0.2762% | CPU | C0069 |  | 108750 |  | 108750 | OK
48.5.3 | SUBSTITUIÇÃO PARCIAL DAS PEÇAS DE MADEIRA DE SUSTENTAÇÃO, SEÇÕES VARIÁVEIS, INCLUINDO PARAFUSOS, PORCAS E ARRUELAS - CONFORME RELATÓRIO ESTRUTURAL | M | 60 | 864.59 | 51875.4 | 1106.68 | 66400.8 | 0.02643% | CPU | C0070 |  | 867.19 |  | 867.19 | OK
48.6 | DESINFESTAÇÃO |  |  |  |  | 0 | [8 empty] | OK
48.6.1 | APLICAÇÃO DE PRODUTO QUÍMICO EM TODAS AS MADEIRAS DA IGREJA (TELHADO, FORRO, ESQUADRIAS, BARROTES, ESTEIOS E PISOS) | M2 | 5000 | 34.69 | 173450 | 44.4 | 222000 | 0.08836% | CPU | C0071 |  | 34.79 |  | 34.79 | OK
48.7 | DEMOLIÇÕES, REVISÕES E RECOMPOSIÇÕES |  |  |  |  | 0 | [8 empty] | OK
48.7.1 | ACOMPANHAMENTO ARQUEOLÓGICO | H | 60 | 295.99 | 17759.4 | 378.87 | 22732.2 | 0.009048% | CPU | C0072 |  | 296.88 |  | 296.88 | OK
48.7.2 | DEMOLIÇÃO DE FORRO DE MADEIRA | M² | 200 | 25.29 | 5058 | 32.37 | 6474 | 0.002577% | CPU | C0073 |  | 25.37 |  | 25.37 | OK
48.7.3 | DEMOLIÇÃO DE PISO CERÂMICO E LADRILHO HIDRÁULICO, INCLUSIVE CONTRAPISO, COM AFASTAMENTO | M² | 200 | 24.34 | 4868 | 31.16 | 6232 | 0.00248% | CPU | C0074 |  | 24.41 |  | 24.41 | OK
48.7.4 | EXECUÇÃO DE FORRO DE TAQUARA CONFORME ORIGINAL (FABRICAÇÃO, TRATAMENTO,TRANSPORTE, INSTALAÇAO E ACABAMENTO) | M² | 200 | 377.93 | 75586 | 483.75 | 96750 | 0.03851% | CPU | C0075 |  | 379.07 |  | 379.07 | OK
48.7.5 | EXECUÇÃO DE PISO MEZANELO | M² | 27.9 | 99.2 | 2767.68 | 126.98 | 3542.74 | 0.00141% | CPU | C0076 |  | 99.5 |  | 99.5 | OK
48.7.6 | FIXAÇÃO DE TABUADO CONFORME PAGINAÇÃO PROPOSTA PELO IEPHA | M² | 200 | 425.5 | 85100 | 544.64 | 108928 | 0.04336% | CPU | C0077 |  | 426.78 |  | 426.78 | OK
48.7.7 | LIMPEZA E HIGIENIZAÇÃO CRITERIOSA COM ÁGUA E ESCOVA DE NYLON, EM QUADRO DE OMBREIRAS E VERGAS ALTEADAS EM CANTARIA DOS VÃOS DE PORTAS E JANELAS INTERNAS E EXTERNAS | M² | 100 | 28.43 | 2843 | 36.39 | 3639 | 0.001448% | CPU | C0078 |  | 28.52 |  | 28.52 | OK
48.7.8 | PROSPECÇÃO DE PINTURAS E ANÁLISE | H | 60 | 96.59 | 5795.4 | 123.64 | 7418.4 | 0.002953% | CPU | C0079 |  | 96.88 |  | 96.88 | OK
48.7.9 | REMOÇÃO DA VEGETAÇÃO INCRUSTADA EM ALVENARIA DE PEDRA E TELHADO, INCLUSIVE REPOSIÇÃO DE TELHAS. | CJ | 10 | 2991 | 29910 | 3828.48 | 38284.8 | 0.01524% | CPU | C0080 |  | 3000 |  | 3000 | OK
48.7.10 | REMOÇÃO DE REBOCO DETERIORADO, INCLUSIVE AFASTAMENTO | M² | 200 | 17.33 | 3466 | 22.18 | 4436 | 0.001766% | CPU | C0081 |  | 17.38 |  | 17.38 | OK
48.7.11 | REMOÇÃO DE VEGETAÇÃO DE FORMA CRITERIOSA, INFILTRADA NO INTERIOR DA ALVENARIAS E REBOCO | CJ | 40 | 226.77 | 9070.8 | 290.27 | 11610.8 | 0.004621% | CPU | C0082 |  | 227.45 |  | 227.45 | OK
48.7.12 | REMOÇÃO DO REVESTIMENTO EM ARGAMASSA DETERIORADO, INCLUSIVE AFASTAMENTO | M² | 75 | 17.33 | 1299.75 | 22.18 | 1663.5 | 0.0006621% | CPU | C0083 |  | 17.38 |  | 17.38 | OK
48.7.13 | RESTAURAÇÃO DA ESCADA DE ACESSO AO CORO | VB | 6 | 1244.88 | 7469.28 | 1593.45 | 9560.7 | 0.003805% | CPU | C0084 |  | 1248.63 |  | 1248.63 | OK
48.7.14 | RESTAURAÇÃO DAS JANELAS, ENQUADRAMENTOS, INCLUSIVE SUBSTITUIÇÃO DE MONTANTE, CAIXILHOS E VIDROS QUEBRADOS(VALOR MÉDIO) | UNID | 6 | 744.92 | 4469.52 | 953.5 | 5721 | 0.002277% | CPU | C0085 |  | 747.16 |  | 747.16 | OK
48.7.15 | RESTAURAÇÃO DE JANELAS EM CAXILHOS ENVIDRAÇADOS E ENQUADRAMENTOS, INCLUSIVE SUBSTITUIÇÃO DE MONTANTES, CAIXILHOS E VIDROS QUEBRADOS (VALOR MÉDIO) | UNID | 6 | 660.23 | 3961.38 | 845.09 | 5070.54 | 0.002018% | CPU | C0086 |  | 662.22 |  | 662.22 | OK
48.7.16 | RESTAURAÇÃO DE JANELAS EM FOLHA CEGA INCLUSIVE COMPLEMENTAÇÕES, COLOCAÇÃO DE FERRAGENS (TRANCAS E FECHADURAS MODELO ANTIGO, EM FERRO BATIDO, FORJADO OU SIMILAR) E ENQUADRAMENTO (VALOR MÉDIO) | UNID | 6 | 806.29 | 4837.74 | 1032.05 | 6192.3 | 0.002465% | CPU | C0087 |  | 808.72 |  | 808.72 | OK
48.7.17 | RESTAURAÇÃO DE PORTA (DIMENSÕES: 90X210CM A 140X210CM), INCLUSIVE COMPLEMENTAÇÕES, COLOCAÇÃO DE FERRAGENS (TRANCAS E FECHADURAS MODELO ANTIGO, EM FERRO BATIDO, FORJADO OU SIMILAR) E ENQUADRAMENTO (VALOR MÉDIO) | UNID | 5 | 2708.43 | 13542.15 | 3466.79 | 17333.95 | 0.006899% | CPU | C0088 |  | 2716.58 |  | 2716.58 | OK
48.7.18 | RESTAURAÇÃO DE PORTAS (DIMENSÕES: 60X210 CM A 80X210CM), INCLUSIVE COMPLEMENTAÇÕES, COLOCAÇÃO DE FERRAGENS (TRANCAS E FECHADURAS MODELO ANTIGO, EM FERRO BATIDO, FORJADO OU SIMILAR) E ENQUADRAMENTO (VALOR MÉDIO) | UNID | 8 | 2074.53 | 16596.24 | 2655.4 | 21243.2 | 0.008455% | CPU | C0089 |  | 2080.77 |  | 2080.77 | OK
48.7.19 | RESTAURAÇÃO DO PISO DE BLOCOS CERÂMICOS MEZANELO (REMOÇÃO DE ARGAMASSAS, LIMPEZA E REFAZIMENTO DOS REJUNTES, SUBSTITUIÇÃO DAS PEÇAS NECESSÁRIAS | M² | 60 | 99.2 | 5952 | 126.98 | 7618.8 | 0.003032% | CPU | C0090 |  | 99.5 |  | 99.5 | OK
48.7.20 | REVISÃO DA COBERTURA DE TELHAS CERÂMICAS | M² | 510 | 25.08 | 12790.8 | 32.1 | 16371 | 0.006516% | CPU | C0091 |  | 25.16 |  | 25.16 | OK
48.7.21 | REVISÃO DO TABUADO DO CORO | M² | 3 | 587.81 | 1763.43 | 752.4 | 2257.2 | 0.0008984% | CPU | C0092 |  | 589.58 |  | 589.58 | OK
48.8 | RELATÓRIOS |  |  |  |  | 0 | [8 empty] | OK
48.8.1 | RELATÓRIO ARQUEOLÓGICO | VB | 6 | 5841.8 | 35050.8 | 7477.5 | 44865 | 0.01786% | CPU | C0093 |  | 5859.38 |  | 5859.38 | OK
48.8.2 | RELATÓRIO DA REFORMA ARQUITETÔNICA E DE INSTALAÇÕES | VB | 6 | 5841.8 | 35050.8 | 7477.5 | 44865 | 0.01786% | CPU | C0094 |  | 5859.38 |  | 5859.38 | OK
49 | REVESTIMENTOS | [5 empty] | 6702542 | 2.668% | [6 empty] | OK
49.1 | APLICAÇÃO DE REJUNTE CIMENTÍCIO COLORIDO INDUSTRIALIZADO PARA REVESTIMENTOS DE PAREDE/PISO COM JUNTAS DE ATÉ 3MM DE ESPESSURA | M2 | 10000 | 4.13 | 41300 | 5.29 | 52900 | 0.02106% | DER | REV-AZU-015 |  | 4.14 |  | 4.14 | OK
49.2 | CANTONEIRA ALUMINIO P/ ACABAMENTO DE QUINA DS-020 | M | 800 | 18.23 | 14584 | 23.33 | 18664 | 0.007429% | SUDECAP | 14.35.02 |  | 18.28 |  | 18.28 | OK
49.3 | CANTONEIRA DE PVC PARA ACABAMENTO DE QUINAS | M | 800 | 17.97 | 14376 | 23 | 18400 | 0.007324% | DER | REV-CAN-005 |  | 18.02 |  | 18.02 | OK
49.4 | CHAPISCO COM ARGAMASSA 1:3 CIMENTO E AREIA, A PENEIRA | M2 | 20000 | 9.05 | 181000 | 11.58 | 231600 | 0.09218% | DER | REV-CHA-010 |  | 9.08 |  | 9.08 | OK
49.5 | CHAPISCO COM ARGAMASSA 1:3, A COLHER | M2 | 20000 | 6.46 | 129200 | 8.27 | 165400 | 0.06583% | SUDECAP | 40.31.02 |  | 6.48 |  | 6.48 | OK
49.6 | CHAPISCO COM BRITA FINA 1:2:3 CIMENTO, AREIA E PEDRISCO | M2 | 20000 | 9.5 | 190000 | 12.16 | 243200 | 0.0968% | DER | REV-CHA-015 |  | 9.53 |  | 9.53 | OK
49.7 | CHAPISCO DE TETOS COM ARGAMASSA 1:3 CIMENTO E AREIA, A COLHER | M2 | 20000 | 8.81 | 176200 | 11.28 | 225600 | 0.08979% | DER | REV-CHA-006 |  | 8.84 |  | 8.84 | OK
49.8 | EMBOCO COM ARGAMASSA 1:7 | M2 | 15000 | 21.94 | 329100 | 28.08 | 421200 | 0.1676% | SUDECAP | 40.31.05 |  | 22.01 |  | 22.01 | OK
49.9 | FAIXA / FILETE / LISTELO EM CERAMICA, LISO OU CORDAO, BRANCO, *2 X 30* CM (L X C) | M | 400 | 20.01 | 8004 | 25.61 | 10244 | 0.004077% | DER | REV-CER-021 |  | 20.07 |  | 20.07 | OK
49.10 | FRISO DE ALUMÍNIO ANODIZADO NATURAL 3/8" (USO INTERNO) | M | 800 | 16.75 | 13400 | 21.44 | 17152 | 0.006827% | DER | REV-FRI-005 |  | 16.8 |  | 16.8 | OK
49.11 | ISOLAMENTO TÉRMICO EM ARGAMASSA DE CIMENTO, AREIA E VERMICULITA, E = 4 CM | M2 | 600 | 21.22 | 12732 | 27.16 | 16296 | 0.006486% | DER | REV-VER-010 |  | 21.28 |  | 21.28 | OK
49.12 | LITOCERÂMICA DE 6,0 X 22,5 CM, ASSENTADO COM ARGAMASSA PRÉ-FABRICADA, INCLUSIVE REJUNTAMENTO | M2 | 200 | 71.25 | 14250 | 91.2 | 18240 | 0.00726% | DER | REV-LIT-005 |  | 71.46 |  | 71.46 | OK
49.13 | MARMORE BRANCO NACIONAL, E= 2 CM | M2 | 100 | 268.64 | 26864 | 343.86 | 34386 | 0.01369% | SUDECAP | 14.21.10 |  | 269.45 |  | 269.45 | OK
49.14 | REBOCO COM ARGAMASSA 1:2:8 CIMENTO, CAL E AREIA | M2 | 20000 | 23.44 | 468800 | 30 | 600000 | 0.2388% | DER | REV-REB-015 |  | 23.51 |  | 23.51 | OK
49.15 | REBOCO COM ARGAMASSA 1:2:9 CIMENTO, CAL E AREIA COM ADITIVO IMPERMEABILIZANTE | M2 | 20000 | 28.47 | 569400 | 36.44 | 728800 | 0.2901% | DER | REV-REB-010 |  | 28.56 |  | 28.56 | OK
49.16 | REBOCO COM ARGAMASSA 1:7 CIMENTO E AREIA | M2 | 20000 | 28.45 | 569000 | 36.42 | 728400 | 0.2899% | SUDECAP | 14.05.31 |  | 28.54 |  | 28.54 | OK
49.17 | REVESTIMENTO COM ARGAMASSA BARITADA | M3 | 300 | 50.11 | 15033 | 64.14 | 19242 | 0.007659% | SUDECAP | 14.06.01 |  | 50.26 |  | 50.26 | OK
49.18 | REVESTIMENTO COM AZULEJO BRANCO 15X15 CM, EXTRA | M2 | 5000 | 54.53 | 272650 | 69.8 | 349000 | 0.1389% | SUDECAP | 14.15.05 |  | 54.69 |  | 54.69 | OK
49.19 | REVESTIMENTO COM AZULEJO BRANCO 20X20CM, EXTRA | M2 | 5000 | 54.28 | 271400 | 69.48 | 347400 | 0.1383% | SUDECAP | 14.15.06 |  | 54.44 |  | 54.44 | OK
49.20 | REVESTIMENTO COM GRANITO CINZA ANDORINHA E = 2 CM | M2 | 1100 | 210.08 | 231088 | 268.9 | 295790 | 0.1177% | DER | REV-GRA-005 |  | 210.71 |  | 210.71 | OK
49.21 | REVESTIMENTO COM LADRILHO HIDRÁULICO 20 X 20 CM, NA COR NATURAL | M2 | 600 | 57.67 | 34602 | 73.82 | 44292 | 0.01763% | DER | REV-LAD-005 |  | 57.84 |  | 57.84 | OK
49.22 | REVESTIMENTO COM LADRILHO HIDRÁULICO 25 X 25 CM, NA COR NATURAL | M2 | 600 | 60.28 | 36168 | 77.16 | 46296 | 0.01843% | DER | REV-LAD-010 |  | 60.46 |  | 60.46 | OK
49.23 | REVESTIMENTO COM PASTILHA DE VIDRO (VIDROTIL), ASSENTADO COM ARGAMASSA PRÉ-FABRICADA, INCLUSIVE REJUNTAMENTO | M2 | 100 | 282.58 | 28258 | 361.7 | 36170 | 0.0144% | DER | REV-PAS-005 |  | 283.43 |  | 283.43 | OK
49.24 | REVESTIMENTO COM PASTILHAS DE PORCELANA, ASSENTADO COM ARGAMASSA PRÉ-FABRICADA, INCLUSIVE REJUNTAMENTO | M2 | 100 | 189.24 | 18924 | 242.23 | 24223 | 0.009641% | DER | REV-PAS-010 |  | 189.81 |  | 189.81 | OK
49.25 | REVESTIMENTO COM PORCELANATO 45 X 45 CM, EXTRA, ASSENTADO COM ARGAMASSA PRÉ-FABRICADA, INCLUSIVE REJUNTAMENTO | M2 | 5000 | 73.49 | 367450 | 94.07 | 470350 | 0.1872% | DER | REV-POR-011 |  | 73.71 |  | 73.71 | OK
49.26 | REVESTIMENTO COM PORCELANATO 60 X 60 CM, EXTRA, ASSENTADO COM ARGAMASSA PRÉ-FABRICADA, INCLUSIVE REJUNTAMENTO | M2 | 5000 | 82.43 | 412150 | 105.51 | 527550 | 0.21% | DER | REV-POR-012 |  | 82.68 |  | 82.68 | OK
49.27 | REVESTIMENTO DE GESSO EM PAREDE, ESP. 5MM, APLICAÇÃO MANUAL (SARRAFAEADO) | M2 | 12000 | 15.41 | 184920 | 19.72 | 236640 | 0.09419% | SETOP | ED-50736 |  | 15.46 |  | 15.46 | OK
49.28 | REVESTIMENTO DE GESSO EM TETO, ESP. 5MM, APLICAÇÃO MANUAL (SARRAFAEADO) | M2 | 12000 | 17.84 | 214080 | 22.84 | 274080 | 0.1091% | SETOP | ED-9066 |  | 17.89 |  | 17.89 | OK
49.29 | REVESTIMENTO DE PAREDES EM CAMADA ÚNICA 1:3, CIMENTO E AREIA | M2 | 2000 | 21.83 | 43660 | 27.94 | 55880 | 0.02224% | DER | REV-REB-020 |  | 21.9 |  | 21.9 | OK
49.30 | REVESTIMENTO DE TETOS EM CAMADA ÚNICA 1:3, CIMENTO E AREIA | M2 | 2000 | 23.28 | 46560 | 29.8 | 59600 | 0.02372% | DER | REV-REB-021 |  | 23.35 |  | 23.35 | OK
49.31 | REVESTIMENTO EM ARDÓSIA 40 X 40 CM | M2 | 120 | 53.79 | 6454.8 | 68.85 | 8262 | 0.003288% | SUDECAP | 14.21.05 |  | 53.95 |  | 53.95 | OK
49.32 | REVESTIMENTO EM LAMBRIS DE MADEIRA, LARGURA 10 CM, INCLUSIVE BARROTEAMENTO | M2 | 600 | 97.48 | 58488 | 124.77 | 74862 | 0.0298% | DER | REV-LAM-010 |  | 97.77 |  | 97.77 | OK
49.33 | REVESTIMENTO EM LAMINADO MELAMÍNICO APLICADO EM PAREDE, ACABAMENTO FOSCO, ESP. 0,8MM, ASSENTAMENTO COM COLA DE CONTATO, INCLUSIVE LIXAMENTO E PREPARAÇÃO DA PAREDE PARA ASSENTAMENTO | M2 | 1600 | 53.22 | 85152 | 68.12 | 108992 | 0.04338% | SETOP | ED-9124 |  | 53.38 |  | 53.38 | OK
49.34 | REVESTIMENTO EM LAMINADO MELAMÍNICO APLICADO SOBRE SUPERFÍCIE DE MADEIRA, ACABAMENTO FOSCO, ESP. 0,8MM, ASSENTAMENTO COM COLA DE CONTATO, INCLUSIVE LIXAMENTO E PREPARAÇÃO SUPERFÍCIE PARA ASSENTAMENTO | M2 | 1600 | 44.76 | 71616 | 57.29 | 91664 | 0.03648% | SETOP | ED-9125 |  | 44.89 |  | 44.89 | OK
49.35 | REVESTIMENTO EM PEDRA SÃO TOMÉ 40 X 40 CM (PREÇO MÉDIO) | M2 | 400 | 96.6 | 38640 | 123.65 | 49460 | 0.01969% | DER | REV-PST-010 |  | 96.89 |  | 96.89 | OK
49.36 | REVESTIMENTO IMPERMEABILIZANTE EM DUAS CAMADAS SOBREPOSTAS DE CIMENTO E AREIA 1:3 COM ADITIVO IMPEREMABILIZANTE E DUAS DEMÃOS DE PINTURA DE EMULSÃO ASFÁLTICA SEM CREOSÓIS | M2 | 700 | 43.87 | 30709 | 56.15 | 39305 | 0.01564% | DER | REV-REB-025 |  | 44 |  | 44 | OK
49.37 | REVESTIMENTO NATADO LISO COM ARGAMASSA 1:3, CIMENTO E AREIA | M2 | 200 | 36.31 | 7262 | 46.48 | 9296 | 0.0037% | DER | REV-NAT-010 |  | 36.42 |  | 36.42 | OK
49.38 | REVESTIMENTO NATADO LISO, ESP. 5MM, APLICAÇÃO COM DESEMPENADEIRA METÁLICA, PREPARO MECÂNICO | M2 | 200 | 14.48 | 2896 | 18.53 | 3706 | 0.001475% | SETOP | ED-9071 |  | 14.52 |  | 14.52 | OK
50 | SERRALHERIA | [5 empty] | 4417954.8 | 1.758% | [6 empty] | OK
50.1 | ALAMBRADO PARA QUADRA ESPORTIVA, COM TELA DE ARAME GALVANIZADO FIO 12 # 2", FIXADO EM QUADROS DE TUBOS DE AÇO GALVANIZADO D = 2", H = 4,00 M | M | 2000 | 289.38 | 578760 | 370.41 | 740820 | 0.2949% | DER | SER-ALA-005 |  | 290.25 |  | 290.25 | OK
50.2 | ALÇAPAO - 80X80 CM, CAIXILHO CHAPA 18 | U | 100 | 399.22 | 39922 | 511 | 51100 | 0.02034% | SUDECAP | 13.55.02 |  | 400.42 |  | 400.42 | OK
50.3 | ASSENTAMENTO DE GRADIS E PORTÕES | M2 | 1800 | 64.96 | 116928 | 83.15 | 149670 | 0.05957% | DER | SER-COL-015 |  | 65.16 |  | 65.16 | OK
50.4 | ASSENTAMENTO DE JANELAS METÁLICAS BASCULANTE OU FIXA | M2 | 800 | 71.6 | 57280 | 91.65 | 73320 | 0.02918% | DER | SER-COL-005 |  | 71.82 |  | 71.82 | OK
50.5 | ASSENTAMENTO DE JANELAS METÁLICAS CORRER E MAXIMO AR | M2 | 800 | 115.02 | 92016 | 147.23 | 117784 | 0.04688% | DER | SER-COL-010 |  | 115.37 |  | 115.37 | OK
50.6 | ASSENTAMENTO DE PORTA DE FERRO UMA OU DUAS FOLHAS | M2 | 800 | 45.13 | 36104 | 57.77 | 46216 | 0.0184% | DER | SER-COL-020 |  | 45.27 |  | 45.27 | OK
50.7 | CORRIMÃO DUPLO EM TUBO GALVANIZADO DIN 2440, D = 1 1/2" - FIXADO EM ALVENARIA | M | 1200 | 106.93 | 128316 | 136.87 | 164244 | 0.06537% | DER | SER-COR-007 |  | 107.25 |  | 107.25 | OK
50.8 | CORRIMÃO SIMPLES EM TUBO DE AÇO INOX D = 1 1/2" - FIXADO EM ALVENARIA | M | 1200 | 170.6 | 204720 | 218.37 | 262044 | 0.1043% | DER | SER-COR-020 |  | 171.11 |  | 171.11 | OK
50.9 | CORRIMÃO SIMPLES EM TUBO DE AÇO INOX D = 1 1/2" - FIXADO EM PISO | M | 800 | 167.24 | 133792 | 214.07 | 171256 | 0.06816% | DER | SER-COR-025 |  | 167.74 |  | 167.74 | OK
50.10 | CORRIMÃO SIMPLES EM TUBO GALVANIZADO DIN 2440, D = 1 1/2" - FIXADO EM ALVENARIA | M | 1500 | 90.84 | 136260 | 116.28 | 174420 | 0.06942% | DER | SER-COR-005 |  | 91.11 |  | 91.11 | OK
50.11 | CORRIMÃO SIMPLES EM TUBO GALVANIZADO DIN 2440, D = 1 1/2" - FIXADO EM PISO | M | 1500 | 81.74 | 122610 | 104.63 | 156945 | 0.06247% | DER | SER-COR-006 |  | 81.99 |  | 81.99 | OK
50.12 | DEGRAU DE ESCADA DE MARINHEIRO DE FERRO REDONDO DE 7/8" ENGASTADO | U | 220 | 45.3 | 9966 | 57.98 | 12755.6 | 0.005077% | DER | SER-DEG-005 |  | 45.44 |  | 45.44 | OK
50.13 | ESCADA MARINHEIRO - TUBO GALVANIZADO D = 3/4" E D = 1/2" | M | 100 | 162.69 | 16269 | 208.24 | 20824 | 0.008288% | DER | SER-ESC-010 |  | 163.18 |  | 163.18 | OK
50.14 | ESCADA MARINHEIRO-TB GALV.D=3/4" C/ GRADIL-TIPO 2 | M | 120 | 512.93 | 61551.6 | 656.55 | 78786 | 0.03136% | SUDECAP | 13.55.21 |  | 514.47 |  | 514.47 | OK
50.15 | FORNECIMENTO E ASSENTAMENTO DE GRADE FIXA DE FERRO, PARA PROTEÇÃO DE JANELAS | M2 | 400 | 252.5 | 101000 | 323.2 | 129280 | 0.05146% | DER | SER-GRA-005 |  | 253.26 |  | 253.26 | OK
50.16 | FORNECIMENTO E ASSENTAMENTO DE JANELA BASCULANTE DE FERRO | M2 | 120 | 344.95 | 41394 | 441.54 | 52984.8 | 0.02109% | DER | SER-JAN-005 |  | 345.99 |  | 345.99 | OK
50.17 | FORNECIMENTO E ASSENTAMENTO DE JANELA BASCULANTE EM METALON | M2 | 120 | 355.53 | 42663.6 | 455.08 | 54609.6 | 0.02174% | DER | SER-JAN-010 |  | 356.6 |  | 356.6 | OK
50.18 | FORNECIMENTO E ASSENTAMENTO DE JANELA DE ALUMINIO, LINHA SUPREMA ACABAMENTO ANODIZADO, DE CORRER COM CONTRAMARCOS | M2 | 120 | 410.11 | 49213.2 | 524.94 | 62992.8 | 0.02507% | DER | SER-JAN-030 |  | 411.34 |  | 411.34 | OK
50.19 | FORNECIMENTO E ASSENTAMENTO DE JANELA DE CORRER EM FERRO | M2 | 120 | 399.33 | 47919.6 | 511.14 | 61336.8 | 0.02441% | DER | SER-JAN-006 |  | 400.53 |  | 400.53 | OK
50.20 | FORNECIMENTO E ASSENTAMENTO DE JANELA DE CORRER EM METALON | M2 | 120 | 399.33 | 47919.6 | 511.14 | 61336.8 | 0.02441% | DER | SER-JAN-015 |  | 400.53 |  | 400.53 | OK
50.21 | FORNECIMENTO E ASSENTAMENTO DE JANELA MAXIMO-AR EM FERRO | M2 | 120 | 283.31 | 33997.2 | 362.64 | 43516.8 | 0.01732% | DER | SER-JAN-007 |  | 284.16 |  | 284.16 | OK
50.22 | FORNECIMENTO E ASSENTAMENTO DE JANELA MAXIMO-AR EM METALON | M2 | 120 | 283.31 | 33997.2 | 362.64 | 43516.8 | 0.01732% | DER | SER-JAN-016 |  | 284.16 |  | 284.16 | OK
50.23 | FORNECIMENTO E ASSENTAMENTO DE JANELA VENEZIANA FIXAS METALON | M2 | 120 | 457.01 | 54841.2 | 584.97 | 70196.4 | 0.02794% | DER | SER-JAN-020 |  | 458.39 |  | 458.39 | OK
50.24 | FORNECIMENTO E ASSENTAMENTO DE MARCO EM CHAPA METÁLICA | U | 40 | 294.12 | 11764.8 | 376.47 | 15058.8 | 0.005994% | DER | SER-MAR-005 |  | 295 |  | 295 | OK
50.25 | FORNECIMENTO E ASSENTAMENTO DE PORTA EM ALUMÍNIO, TIPO VENEZIANA, DE ABRIR, ACABAMENTO ANODIZADO NATURAL, INCLUSIVE FECHADURA E MARCO | M2 | 160 | 413.14 | 66102.4 | 528.82 | 84611.2 | 0.03368% | DER | SER-JAN-040 |  | 414.38 |  | 414.38 | OK
50.26 | GRELHA EM CANTONEIRA DE AÇO 5/8" X 5/8" X 1/8" E FERRO DE 1/2" ESPAÇADOS DE 4 CM, L = 30 CM | M | 2200 | 107.12 | 235664 | 137.11 | 301642 | 0.1201% | DER | SER-GRE-005 |  | 107.438 |  | 107.438 | OK
50.27 | GRELHA PARA CAIXA DE HOLOFOTE REFLETOR EM PERFIL CHATO DE 25 X 3 MM, 45 X 45 CM | U | 40 | 96.85 | 3874 | 123.97 | 4958.8 | 0.001974% | DER | SER-GRE-010 |  | 97.14 |  | 97.14 | OK
50.28 | GUARDA-CORPO EM AÇO GALVANIZADO DIN 2440, D = 2", COM SUBDIVISÕES EM TUBO DE AÇO D = 1/2", H = 1,05 M - COM CORRIMÃO DUPLO DE TUBO DE AÇO GALVANIZADO DE D = 1 1/2" | M | 800 | 512.19 | 409752 | 655.6 | 524480 | 0.2088% | DER | SER-COR-011 |  | 513.73 |  | 513.73 | OK
50.29 | GUARDA-CORPO EM AÇO INOX D = 1 1/2", COM SUBDIVISÕES EM TUBO DE AÇO INOX D = 1/2", H = 1,05 M - COM CORRIMÃO DUPLO DE TUBO DE AÇO INOX D = 1 1/2" | M | 400 | 721.56 | 288624 | 923.6 | 369440 | 0.147% | DER | SER-COR-040 |  | 723.73 |  | 723.73 | OK
50.30 | PORTA COMPLETA, ESTRUTURA E MARCO EM CHAPA DOBRADA - 60 X 210 CM | U | 30 | 316.09 | 9482.7 | 404.6 | 12138 | 0.004831% | DER | SER-POR-010 |  | 317.04 |  | 317.04 | OK
50.31 | PORTA COMPLETA, ESTRUTURA E MARCO EM CHAPA DOBRADA - 70 X 210 CM | U | 30 | 345.5 | 10365 | 442.24 | 13267.2 | 0.005281% | DER | SER-POR-011 |  | 346.54 |  | 346.54 | OK
50.32 | PORTA COMPLETA, ESTRUTURA E MARCO EM CHAPA DOBRADA - 80 X 210 CM | U | 30 | 374.92 | 11247.6 | 479.9 | 14397 | 0.00573% | DER | SER-POR-015 |  | 376.05 |  | 376.05 | OK
50.33 | PORTA COMPLETA, ESTRUTURA E MARCO EM CHAPA DOBRADA - 80 X 210 CM, COM BARRA DE APOIO | U | 30 | 473.82 | 14214.6 | 606.49 | 18194.7 | 0.007242% | DER | SER-POR-016 |  | 475.25 |  | 475.25 | OK
50.34 | PORTA COMPLETA, ESTRUTURA E MARCO EM CHAPA DOBRADA - 90 X 210 CM | U | 30 | 404.34 | 12130.2 | 517.56 | 15526.8 | 0.00618% | DER | SER-POR-020 |  | 405.56 |  | 405.56 | OK
50.35 | PORTA CORTA-FOGO 90X210X4CM - FORNECIMENTO E INSTALAÇÃO. AF_12/2019 | U | 30 | 881.53 | 26445.9 | 1128.36 | 33850.8 | 0.01347% | SINAPI | 90838 |  | 884.18 |  | 884.18 | OK
50.36 | PORTA DE SANITÁRIO COMPLETA, COM BATENTES DE FERRO, ESTRUTURA EM METALON 20 X 30 MM, FOLHA EM CHAPA GALVANIZADA Nº. 18, TRANQUETA E DOBRADIÇAS - 60 X 150 CM | U | 120 | 254.97 | 30596.4 | 326.36 | 39163.2 | 0.01559% | DER | SER-POR-025 |  | 255.74 |  | 255.74 | OK
50.37 | PORTA DE SANITÁRIO COMPLETA, COM BATENTES DE FERRO, ESTRUTURA EM METALON 20 X 30 MM, FOLHA EM CHAPA GALVANIZADA Nº. 18, TRANQUETA E DOBRADIÇAS - 80 X 150 CM | U | 120 | 288.45 | 34614 | 369.22 | 44306.4 | 0.01763% | DER | SER-POR-026 |  | 289.32 |  | 289.32 | OK
50.38 | PORTA DE SANITÁRIO COMPLETA, COM BATENTES DE FERRO, ESTRUTURA EM METALON 20 X 30, FOLHA EM CHAPA GALVANIZADA Nº. 18, TRANQUETA E DOBRADIÇAS - 60 X 180 CM | U | 120 | 293.01 | 35161.2 | 375.05 | 45006 | 0.01791% | DER | SER-POR-030 |  | 293.89 |  | 293.89 | OK
50.39 | PORTA EM PERFIL E CHAPA METÁLICA | M2 | 100 | 284.41 | 28441 | 364.04 | 36404 | 0.01449% | DER | SER-POR-035 |  | 285.27 |  | 285.27 | OK
50.40 | PORTA VENEZIANA EM CHAPA DOBRADA E METALON | U | 100 | 244.53 | 24453 | 313 | 31300 | 0.01246% | DER | SER-POR-040 |  | 245.27 |  | 245.27 | OK
50.41 | VEDAÇÃO DE ESQUADRIAS METÁLICAS COM SILICONE PASTOSO | M | 650 | 17.13 | 11134.5 | 21.93 | 14254.5 | 0.005674% | DER | SER-VED-005 |  | 17.18 |  | 17.18 | OK
51 | SISTEMA DE PROTEÇÃO A DESCARGA ATMOSFÉRICA (SPDA) | [5 empty] | 3038085.8 | 1.209% | [6 empty] | OK
51.1 | ABRAÇADEIRA GUIA PARA MASTROS SIMPLES PARA DUAS DESCIDA 1 1/2" | U | 1000 | 17.92 | 17920 | 22.94 | 22940 | 0.009131% | DER | SPDA-ABR-020 |  | 17.97 |  | 17.97 | OK
51.2 | ABRAÇADEIRA GUIA PARA MASTROS SIMPLES PARA DUAS DESCIDA 2" | U | 1000 | 17.92 | 17920 | 22.94 | 22940 | 0.009131% | DER | SPDA-ABR-025 |  | 17.97 |  | 17.97 | OK
51.3 | ABRAÇADEIRA GUIA PARA MASTROS SIMPLES PARA UMA DESCIDA 1 1/2" | U | 1000 | 11.33 | 11330 | 14.5 | 14500 | 0.005771% | DER | SPDA-ABR-010 |  | 11.36 |  | 11.36 | OK
51.4 | ABRAÇADEIRA GUIA PARA MASTROS SIMPLES PARA UMA DESCIDA 2" | U | 1000 | 11.82 | 11820 | 15.13 | 15130 | 0.006022% | DER | SPDA-ABR-015 |  | 11.86 |  | 11.86 | OK
51.5 | APARELHO SINALIZADOR DE OBSTÁCULOS COM CÉLULA FOTOELÉTRICA, DUPLO | U | 15 | 208.86 | 3132.9 | 267.34 | 4010.1 | 0.001596% | DER | SPDA-APA-010 |  | 209.49 |  | 209.49 | OK
51.6 | APARELHO SINALIZADOR DE OBSTÁCULOS COM CÉLULA FOTOELÉTRICA, SIMPLES | U | 15 | 119.92 | 1798.8 | 153.5 | 2302.5 | 0.0009164% | DER | SPDA-APA-005 |  | 120.28 |  | 120.28 | OK
51.7 | ATERRAMENTO COMPLETO PARA PÁRA-RAIOS , COM HASTES DE COBRE COM ALMA DE AÇO TIPO "COPPERWELD" | U | 500 | 738.59 | 369295 | 945.4 | 472700 | 0.1881% | DER | SPDA-ATE-005 |  | 740.81 |  | 740.81 | OK
51.8 | BARRA CHATA DE ALUMÍNIO 3/4" X 1/4" X 3M | U | 600 | 15.88 | 9528 | 20.33 | 12198 | 0.004855% | DER | SPDA-BAR-005 |  | 15.93 |  | 15.93 | OK
51.9 | BARRA CHATA DE ALUMINIO 7/8"X1/8"X3000MM | U | 600 | 32.29 | 19374 | 41.33 | 24798 | 0.00987% | SUDECAP | 11.92.25 |  | 32.39 |  | 32.39 | OK
51.10 | BARRA CHATA DE COBRE 3/4" X 3/16" X 3M | U | 600 | 71.5 | 42900 | 91.52 | 54912 | 0.02186% | DER | SPDA-BAR-015 |  | 71.72 |  | 71.72 | OK
51.11 | BARRA GALVANIZADA A FOGO DIAM. 3/8"X3,4M (RE-BAR) | U | 600 | 28.65 | 17190 | 36.67 | 22002 | 0.008757% | SUDECAP | 11.92.32 |  | 28.74 |  | 28.74 | OK
51.12 | BISNAGA DE POLIURETANO SIKAFLEX 300ML | U | 400 | 26.1 | 10440 | 33.41 | 13364 | 0.005319% | SUDECAP | 11.92.05 |  | 26.18 |  | 26.18 | OK
51.13 | CABO DE ALUMÍNIO NU SEM ALMA 2/0 AWG 7 FIOSX3,50MM, PARA ELEMENTOS DE CAPTAÇÃO/ ANEL DE CINTAMENTO/ DESCIDA (SPDA), INCLUSIVE SUPORTE E ISOLADOR | M | 300 | 14.44 | 4332 | 18.48 | 5544 | 0.002207% | SETOP | ED-13943 |  | 14.48 |  | 14.48 | OK
51.14 | CABO DE COBRE NU # 10MM2 | M | 1500 | 9.34 | 14010 | 11.96 | 17940 | 0.007141% | SUDECAP | 11.91.02 |  | 9.37 |  | 9.37 | OK
51.15 | CABO DE COBRE NU # 16 MM2 | M | 1500 | 13.79 | 20685 | 17.65 | 26475 | 0.01054% | SUDECAP | 11.91.03 |  | 13.83 |  | 13.83 | OK
51.16 | CABO DE COBRE NU # 25 MM2 | M | 3000 | 18.99 | 56970 | 24.31 | 72930 | 0.02903% | SUDECAP | 11.91.04 |  | 19.05 |  | 19.05 | OK
51.17 | CABO DE COBRE NU # 35 MM2 | M | 3000 | 27.8 | 83400 | 35.58 | 106740 | 0.04248% | SUDECAP | 11.91.05 |  | 27.88 |  | 27.88 | OK
51.18 | CABO DE COBRE NU # 50 MM2 | M | 3000 | 41.5 | 124500 | 53.12 | 159360 | 0.06343% | SUDECAP | 11.91.06 |  | 41.62 |  | 41.62 | OK
51.19 | CABO DE COBRE NU # 70MM2 | M | 3000 | 56.76 | 170280 | 72.65 | 217950 | 0.08675% | SUDECAP | 11.91.09 |  | 56.93 |  | 56.93 | OK
51.20 | CABO DE COBRE NÚ # 95 MM2, ENTERRADO, EXCLUSIVE ESCAVAÇÃO E REATERRO | M | 2000 | 92.46 | 184920 | 118.35 | 236700 | 0.09421% | DER | ELE-COR-040 |  | 92.74 |  | 92.74 | OK
51.21 | CAIXA DE EQUALIZAÇÃO DE EMBUTIR COM SAIDAS NAS PARTES SUPERIOR E INFERIOR PARA ELETRODUTO DE 25MM (1"), 20 X 20 X 14 MM, COM NOVE TERMINAIS | U | 600 | 178.45 | 107070 | 228.42 | 137052 | 0.05455% | DER | SPDA-CXS-005 |  | 178.99 |  | 178.99 | OK
51.22 | CAIXA DE EQUALIZAÇÃO PARA USO INTERNO COM 9 TERMINAIS 210X210X90MM EM AÇO | U | 600 | 164.94 | 98964 | 211.12 | 126672 | 0.05042% | DER | SPDA-CXS-010 |  | 165.44 |  | 165.44 | OK
51.23 | CAIXA DE EQUALIZAÇÃO PARA USO INTERNO E EXTERNO COM 9 TERMINAIS 380X320X175MM EM AÇO E ACABAMENTO EM EPOXI | U | 600 | 246.24 | 147744 | 315.19 | 189114 | 0.07527% | DER | SPDA-CXS-015 |  | 246.98 |  | 246.98 | OK
51.24 | CAIXA DE INSPEÇÃO EM CIMENTO AGREGADO 300X300 MM COM TAPA EM FERRO FUNDIDO | UN | 600 | 113.6 | 68160 | 145.41 | 87246 | 0.03473% | DER | SPDA-CXS-025 |  | 113.94 |  | 113.94 | OK
51.25 | CAIXA DE INSPEÇÃO EM PVC 300X300 MM COM TAPA EM FERRO FUNDIDO | U | 600 | 21.44 | 12864 | 27.44 | 16464 | 0.006553% | DER | SPDA-CXS-020 |  | 21.5 |  | 21.5 | OK
51.26 | CAPTOR TIPO FRANKLIN PARA SPDA - FORNECIMENTO E INSTALAÇÃO. AF_12/2017 | U | 600 | 111.09 | 66654 | 142.2 | 85320 | 0.03396% | SINAPI | 96989 |  | 111.42 |  | 111.42 | OK
51.27 | CHAPA DE AÇO ESTANHADA PERFURADA - REFUGO DA CASA DA MOEDA, 2 X 1 M2 | U | 50 | 203.01 | 10150.5 | 259.85 | 12992.5 | 0.005171% | DER | SPDA-CHA-010 |  | 203.62 |  | 203.62 | OK
51.28 | CHAPA ESTANHADA 45° | U | 400 | 2.06 | 824 | 2.64 | 1056 | 0.0004203% | DER | SPDA-CHA-005 |  | 2.07 |  | 2.07 | OK
51.29 | CLIPS GALVANIZADO 3/8" | U | 500 | 3.08 | 1540 | 3.94 | 1970 | 0.0007841% | DER | SPDA-CLIP-005 |  | 3.09 |  | 3.09 | OK
51.30 | CONECTOR CABO HASTE CHT-1 DE ATERRAMENTO P.TELEMAR | U | 300 | 19.97 | 5991 | 25.56 | 7668 | 0.003052% | SUDECAP | 11.83.02 |  | 20.03 |  | 20.03 | OK
51.31 | CONECTOR CABO-HASTE EM BRONZE NATURAL PARA UM CABO DE COBRE DE 16-70 MM² | U | 300 | 17.4 | 5220 | 22.27 | 6681 | 0.002659% | DER | SPDA-CON-030 |  | 17.45 |  | 17.45 | OK
51.32 | CONECTOR COM RABICHO EM LATÃO COM PORCA 3/8" PARA CABOS 16 A 35MM² | U | 500 | 14.92 | 7460 | 19.1 | 9550 | 0.003801% | DER | SPDA-COM-035 |  | 14.96 |  | 14.96 | OK
51.33 | CONECTOR ESTRUTURAL COM REGULAGEM | U | 300 | 24.16 | 7248 | 30.92 | 9276 | 0.003692% | DER | SPDA-CON-010 |  | 24.23 |  | 24.23 | OK
51.34 | CONECTOR MINI-GAR 16 A 35MM2 P/TERMINAIS AEREOS | U | 300 | 22.26 | 6678 | 28.49 | 8547 | 0.003402% | SUDECAP | 11.92.07 |  | 22.33 |  | 22.33 | OK
51.35 | CONECTOR SPLIT-BOLT 16 MM² | U | 300 | 6.74 | 2022 | 8.63 | 2589 | 0.00103% | DER | SPDA-CON-015 |  | 6.76 |  | 6.76 | OK
51.36 | CONECTOR SPLIT-BOLT 35 MM² | U | 300 | 8.48 | 2544 | 10.85 | 3255 | 0.001296% | DER | SPDA-CON-020 |  | 8.51 |  | 8.51 | OK
51.37 | CORDOALHA EM AÇO GALVANIZADO 3/8" SM COM 7 FIOS | M | 300 | 28.8 | 8640 | 36.86 | 11058 | 0.004401% | DER | SPDA-CAB-055 |  | 28.89 |  | 28.89 | OK
51.38 | CORDOALHA FLEXÍVEL DE COBRE ESTANHADO 25 X 100 MM COM 4 FUROS D = 11 MM | U | 300 | 37.85 | 11355 | 48.45 | 14535 | 0.005785% | DER | SPDA-CAB-060 |  | 37.96 |  | 37.96 | OK
51.39 | CORDOALHA FLEXÍVEL DE COBRE ESTANHADO 25 X 235 MM COM 4 FUROS D = 11 MM | U | 300 | 38.57 | 11571 | 49.37 | 14811 | 0.005895% | DER | SPDA-CAB-065 |  | 38.69 |  | 38.69 | OK
51.40 | CORDOALHA FLEXÍVEL DE COBRE ESTANHADO 25 X 300 MM COM 4 FUROS D = 11 MM | U | 300 | 22.98 | 6894 | 29.41 | 8823 | 0.003512% | DER | SPDA-CAB-070 |  | 23.05 |  | 23.05 | OK
51.41 | CORDOALHA FLEXÍVEL DE COBRE ESTANHADO 25 X 500 MM COM 4 FUROS D = 11 MM | U | 300 | 48.51 | 14553 | 62.09 | 18627 | 0.007414% | DER | SPDA-CAB-075 |  | 48.66 |  | 48.66 | OK
51.42 | CURVA DE ALUMÍNIO 3/4" X 1/4" X 300MM | U | 200 | 5.88 | 1176 | 7.53 | 1506 | 0.0005994% | DER | SPDA-CRV-005 |  | 5.9 |  | 5.9 | OK
51.43 | CURVA DE ALUMÍNIO 7/8" X 1/8" X 300MM | U | 200 | 4.01 | 802 | 5.13 | 1026 | 0.0004084% | DER | SPDA-CRV-010 |  | 4.02 |  | 4.02 | OK
51.44 | CURVA DE COBRE 3/4" X 3/16" X 300MM | U | 200 | 19.85 | 3970 | 25.41 | 5082 | 0.002023% | DER | SPDA-CRV-015 |  | 19.91 |  | 19.91 | OK
51.45 | FITA METÁLICA ESTANHADA PERFURADA | U | 200 | 59.15 | 11830 | 75.71 | 15142 | 0.006027% | DER | SPDA-FIT-005 |  | 59.33 |  | 59.33 | OK
51.46 | FITA PERFURADA PARA EQUIPOTENCIALIZAÇÃO EM LATÃO NIQUELADO PARA USO EXTERNO 20 X 1,2 MM - FUROS DIAM. 7 MM | M | 500 | 78.3 | 39150 | 100.22 | 50110 | 0.01994% | DER | SPDA-FIT-015 |  | 78.54 |  | 78.54 | OK
51.47 | FITA PERFURADA PARA EQUIPOTENCIALIZAÇÃO EM LATÃO NIQUELADO PARA USO INTERNO 20 X 0,8 MM - FUROS DIAM. 7 MM | M | 500 | 47.48 | 23740 | 60.77 | 30385 | 0.01209% | DER | SPDA-FIT-010 |  | 47.62 |  | 47.62 | OK
51.48 | FIXADOR OMEGA EM LATAO P/CABO 35 MM2 | U | 1000 | 3.99 | 3990 | 5.11 | 5110 | 0.002034% | SUDECAP | 11.92.11 |  | 4 |  | 4 | OK
51.49 | FIXADOR OMEGA EM LATAO P/CABO DE COBRE 16/25MM2 | U | 1000 | 3.99 | 3990 | 5.11 | 5110 | 0.002034% | SUDECAP | 11.92.14 |  | 4 |  | 4 | OK
51.50 | FIXADOR UNIVERSAL DE SPDA ESTANHADO | U | 500 | 15.41 | 7705 | 19.72 | 9860 | 0.003925% | DER | SPDA-FIX-005 |  | 15.46 |  | 15.46 | OK
51.51 | FIXADOR UNIVERSAL DE SPDA ESTANHADO PARA CABOS DE 16 A 50 MM² | U | 500 | 16.7 | 8350 | 21.38 | 10690 | 0.004255% | DER | SPDA-FIX-010 |  | 16.75 |  | 16.75 | OK
51.52 | FUZÍVEL DIAZED RETARDADO 35A | U | 200 | 4.29 | 858 | 5.49 | 1098 | 0.000437% | DER | SPDA-FUZ-055 |  | 4.3 |  | 4.3 | OK
51.53 | FUZÍVEL DIAZED RETARDADO 63A | U | 200 | 19 | 3800 | 24.32 | 4864 | 0.001936% | DER | SPDA-FUZ-050 |  | 19.06 |  | 19.06 | OK
51.54 | HASTE DE ATERRAMENTO AÇO GALV. 3/4" X 3,0 MM | U | 300 | 133.42 | 40026 | 170.78 | 51234 | 0.02039% | SUDECAP | 11.83.11 |  | 133.82 |  | 133.82 | OK
51.55 | MASTRO SIMPLES DE FERRO GALVANIZADO PARA PÁRA-RAIOS, ALTURA DE 3 M, Ø 40 MM (1 1/2") OU 50 MM (2"), COMPLETO | U | 15 | 649.83 | 9747.45 | 831.78 | 12476.7 | 0.004966% | DER | SPDA-MAS-005 |  | 651.79 |  | 651.79 | OK
51.56 | MOLDE PARA SOLDA EXOTERMICA HCL 5/8".50-5 | U | 100 | 140.52 | 14052 | 179.87 | 17987 | 0.007159% | SUDECAP | 11.92.04 |  | 140.94 |  | 140.94 | OK
51.57 | PARA RAIO TIPO FRANKLIN 4PONTAS LATAO CROMADO350MM | U | 4000 | 73.08 | 292320 | 93.54 | 374160 | 0.1489% | SUDECAP | 11.92.27 |  | 73.3 |  | 73.3 | OK
51.58 | PARAFUSO DE FENDA EM AÇO INOX COM PORCA E ARRUELA DE ¼ | U | 4500 | 0.34 | 1530 | 0.44 | 1980 | 0.0007881% | DER | SPDA-PAR-005 |  | 0.34 |  | 0.34 | OK
51.59 | PRESILHA PARA CABO DE ALUMÍNIO SEÇÃO TRANSVERSAL 70 MM2 | U | 4000 | 0.36 | 1440 | 0.46 | 1840 | 0.0007324% | DER | SPDA-PRE-015 |  | 0.36 |  | 0.36 | OK
51.60 | PRESILHA PARA CABO DE COBRE SEÇÃO TRANSVERSAL 16 MM2 | U | 4000 | 0.79 | 3160 | 1.01 | 4040 | 0.001608% | DER | SPDA-PRE-005 |  | 0.79 |  | 0.79 | OK
51.61 | PRESILHA PARA CABO DE COBRE SEÇÃO TRANSVERSAL 35 MM2 | U | 4000 | 0.83 | 3320 | 1.06 | 4240 | 0.001688% | DER | SPDA-PRE-010 |  | 0.83 |  | 0.83 | OK
51.62 | PROTEÇÃO DA CORDOALHA DO PÁRA-RAIO COM TUBO DE PVC RÍGIDO, Ø 50 MM (2"), COMPRIMENTO 3,00 M | U | 250 | 82.69 | 20672.5 | 105.84 | 26460 | 0.01053% | DER | SPDA-PRO-005 |  | 82.94 |  | 82.94 | OK
51.63 | RE-BAR 10MM X 3M COM 3 CLIPS PARA EMENDA 8-10MM | U | 200 | 22.96 | 4592 | 29.39 | 5878 | 0.00234% | DER | SPDA-BAR-025 |  | 23.03 |  | 23.03 | OK
51.64 | RE-BAR 8MM X 4M COM 3 CLIPS PARA EMENDA 8-10MM | U | 200 | 21.67 | 4334 | 27.74 | 5548 | 0.002208% | DER | SPDA-BAR-020 |  | 21.74 |  | 21.74 | OK
51.65 | SOLDA EXOTÉRMICA ALICATE Z-201 | U | 120 | 70.96 | 8515.2 | 90.83 | 10899.6 | 0.004338% | DER | SPDA-SOL-015 |  | 71.17 |  | 71.17 | OK
51.66 | SOLDA EXOTÉRMICA CARTUCHO N° 115 | U | 120 | 21.88 | 2625.6 | 28.01 | 3361.2 | 0.001338% | DER | SPDA-SOL-030 |  | 21.95 |  | 21.95 | OK
51.67 | SOLDA EXOTÉRMICA CARTUCHO N° 90 | U | 180 | 22.54 | 4057.2 | 28.85 | 5193 | 0.002067% | DER | SPDA-SOL-010 |  | 22.61 |  | 22.61 | OK
51.68 | SOLDA EXOTÉRMICA MOLDE HCL-3/4.50-5 | U | 90 | 162.38 | 14614.2 | 207.85 | 18706.5 | 0.007446% | DER | SPDA-SOL-025 |  | 162.87 |  | 162.87 | OK
51.69 | SOLDA EXOTÉRMICA MOLDE SCI-50-3 | U | 120 | 136.54 | 16384.8 | 174.77 | 20972.4 | 0.008347% | DER | SPDA-SOL-005 |  | 136.95 |  | 136.95 | OK
51.70 | TELA PARA EQUIPOTENCIALIZAÇÃO EM INOX | M | 80 | 34.23 | 2738.4 | 43.81 | 3504.8 | 0.001395% | DER | SPDA-TEL-005 |  | 34.33 |  | 34.33 | OK
51.71 | TERMINAL A COMPRESSAO EM COBRE ESTANHADO 1 FURO PARA CABO 16 MM2 | U | 150 | 11.18 | 1677 | 14.31 | 2146.5 | 0.0008544% | DER | SPDA-TER-016 |  | 11.21 |  | 11.21 | OK
51.72 | TERMINAL A COMPRESSAO EM COBRE ESTANHADO 1 FURO PARA CABO 2,5 MM2 | U | 150 | 3.85 | 577.5 | 4.93 | 739.5 | 0.0002943% | DER | SPDA-TER-015 |  | 3.86 |  | 3.86 | OK
51.73 | TERMINAL A COMPRESSAO EM COBRE ESTANHADO 1 FURO PARA CABO 25 MM2 | U | 150 | 11.52 | 1728 | 14.75 | 2212.5 | 0.0008806% | DER | SPDA-TER-020 |  | 11.55 |  | 11.55 | OK
51.74 | TERMINAL A COMPRESSAO EM COBRE ESTANHADO 1 FURO PARA CABO 35 MM2 | U | 150 | 11.61 | 1741.5 | 14.86 | 2229 | 0.0008872% | DER | SPDA-TER-025 |  | 11.64 |  | 11.64 | OK
51.75 | TERMINAL A COMPRESSAO EM COBRE ESTANHADO 1 FURO PARA CABO 50 MM2 | U | 150 | 12.47 | 1870.5 | 15.96 | 2394 | 0.0009529% | DER | SPDA-TER-030 |  | 12.51 |  | 12.51 | OK
51.76 | TERMINAL A COMPRESSAO EM COBRE ESTANHADO 2 FUROS PARA CABO 16 MM2 | U | 150 | 11.76 | 1764 | 15.05 | 2257.5 | 0.0008985% | DER | SPDA-TER-035 |  | 11.8 |  | 11.8 | OK
51.77 | TERMINAL A COMPRESSAO EM COBRE ESTANHADO 2 FUROS PARA CABO 25 MM2 | U | 150 | 12.11 | 1816.5 | 15.5 | 2325 | 0.0009254% | DER | SPDA-TER-040 |  | 12.15 |  | 12.15 | OK
51.78 | TERMINAL A COMPRESSAO EM COBRE ESTANHADO 2 FUROS PARA CABO 35 MM2 | U | 150 | 12.76 | 1914 | 16.33 | 2449.5 | 0.000975% | DER | SPDA-TER-045 |  | 12.8 |  | 12.8 | OK
51.79 | TERMINAL A COMPRESSAO EM COBRE ESTANHADO 2 FUROS PARA CABO 50 MM2 | U | 150 | 14.03 | 2104.5 | 17.96 | 2694 | 0.001072% | DER | SPDA-TER-050 |  | 14.07 |  | 14.07 | OK
51.80 | TERMINAL AEREO (CAPTOR), ACO GALV. D= 3/8"X250MM | U | 80 | 6.21 | 496.8 | 7.95 | 636 | 0.0002531% | SUDECAP | 11.92.01 |  | 6.23 |  | 6.23 | OK
51.81 | VLC SLIM CLASSE 1 275V 12,5/60KA | U | 100 | 84.34 | 8434 | 107.96 | 10796 | 0.004297% | DER | SPDA-VLC-005 |  | 84.59 |  | 84.59 | OK
52 | SOLEIRAS | [5 empty] | 217704 | 0.08665% | [6 empty] | OK
52.1 | SOLEIRA DE ARDOSIA, E= 2 CM | M2 | 300 | 86.87 | 26061 | 111.19 | 33357 | 0.01328% | SUDECAP | 15.54.05 |  | 87.13 |  | 87.13 | OK
52.2 | SOLEIRA DE GRANITO CINZA CORUMBA E= 2 CM | M2 | 300 | 208.88 | 62664 | 267.37 | 80211 | 0.03193% | SUDECAP | 15.54.07 |  | 209.51 |  | 209.51 | OK
52.3 | SOLEIRA DE MARMORE BRANCO, E= 2 CM | M2 | 300 | 271.19 | 81357 | 347.12 | 104136 | 0.04145% | SUDECAP | 15.54.02 |  | 272.01 |  | 272.01 | OK
53 | SONDAGEM | [5 empty] | 418902.3 | 0.1667% | [6 empty] | OK
53.1 | DESLOCAMENTO PARA SONDAGENS | KM | 1000 | 1.51 | 1510 | 1.93 | 1930 | 0.0007682% | SETOP | ED-4250 |  | 1.51 |  | 1.51 | OK
53.2 | MOBILIZAÇÃO E INSTALAÇÃO | UN | 30 | 806.57 | 24197.1 | 1032.41 | 30972.3 | 0.01233% | SETOP | ED-4117 |  | 809 |  | 809 | OK
53.3 | SONDAGEM A PERCUSSÃO | M | 4000 | 75.39 | 301560 | 96.5 | 386000 | 0.1536% | SETOP | ED-4118 |  | 75.62 |  | 75.62 | OK
54 | TRABALHOS EM TERRA | [5 empty] | 4828438 | 1.922% | [6 empty] | OK
54.1 | APILOAMENTO DO FUNDO DE VALAS COM PLACA | M2 | 10000 | 8.43 | 84300 | 10.79 | 107900 | 0.04295% | DER | TER-API-010 |  | 8.46 |  | 8.46 | OK
54.2 | APILOAMENTO DO FUNDO DE VALAS COM SOQUETE | M2 | 6000 | 16.16 | 96960 | 20.68 | 124080 | 0.04939% | DER | TER-API-005 |  | 16.21 |  | 16.21 | OK
54.3 | ATERRO COMPACTADO COM PLACA VIBRATÓRIA | M3 | 5000 | 18.59 | 92950 | 23.8 | 119000 | 0.04736% | SUDECAP | 03.15.02 |  | 18.65 |  | 18.65 | OK
54.4 | ATERRO COMPACTADO MANUAL, COM SOQUETE | M3 | 5000 | 42.74 | 213700 | 54.71 | 273550 | 0.1089% | SUDECAP | 03.15.03 |  | 42.87 |  | 42.87 | OK
54.5 | CARGA DE MATERIAL DEMOLIDO SOBRE CAMINHÃO - MANUAL | M3 | 3800 | 17.04 | 64752 | 21.81 | 82878 | 0.03299% | SUDECAP | 02.27.01 |  | 17.09 |  | 17.09 | OK
54.6 | CARGA DE MATERIAL DEMOLIDO SOBRE CAMINHÃO - MECÂNICA | M3 | 135000 | 1.98 | 267300 | 2.53 | 341550 | 0.1359% | SUDECAP | 02.27.02 |  | 1.99 |  | 1.99 | OK
54.7 | COMPACTAÇÃO DE VALAS OU ÁREAS, MANUALMENTE A 95% DO PN, COM PLACA VIBRATÓRIA | M3 | 5000 | 36.1 | 180500 | 46.21 | 231050 | 0.09196% | DER | TER-COM-005 |  | 36.21 |  | 36.21 | OK
54.8 | CORTE E DESATERRO PARA REGULARIZAÇÃO E ARRASTAMENTO NIVELADO A CURTA DISTÂNCIA COM LÂMINA | M3 | 6000 | 2.37 | 14220 | 3.03 | 18180 | 0.007236% | DER | TER-COR-005 |  | 2.38 |  | 2.38 | OK
54.9 | ESCAVAÇÃO E CARGA MECANIZADA EM MATERIAL DE 1ª CATEGORIA | M3 | 8000 | 4.96 | 39680 | 6.35 | 50800 | 0.02022% | SUDECAP | 03.05.01 |  | 4.97 |  | 4.97 | OK
54.10 | ESCAVAÇÃO E CARGA MECANIZADA EM MATERIAL DE 2ª CATEGORIA | M3 | 8000 | 6.66 | 53280 | 8.52 | 68160 | 0.02713% | SUDECAP | 03.05.02 |  | 6.68 |  | 6.68 | OK
54.11 | ESCAVAÇÃO MANUAL DE TERRA (DESATERRO MANUAL) | M3 | 2000 | 28.12 | 56240 | 35.99 | 71980 | 0.02865% | DER | TER-ESC-050 |  | 28.2 |  | 28.2 | OK
54.12 | ESCAVAÇÃO MANUAL DE VALAS 1,50 M < H <= 3,00 M | M3 | 2000 | 56.99 | 113980 | 72.95 | 145900 | 0.05807% | SUDECAP | 03.17.02 |  | 57.16 |  | 57.16 | OK
54.13 | ESCAVAÇÃO MANUAL DE VALAS 3,00 M < H <= 5,00 M | M3 | 2000 | 71.24 | 142480 | 91.19 | 182380 | 0.07259% | SUDECAP | 03.17.03 |  | 71.45 |  | 71.45 | OK
54.14 | ESCAVAÇÃO MANUAL DE VALAS H <= 1,50 M | M3 | 2000 | 42.74 | 85480 | 54.71 | 109420 | 0.04355% | SUDECAP | 03.17.01 |  | 42.87 |  | 42.87 | OK
54.15 | ESCAVAÇÃO MECÂNICA DE VALAS COM DESCARGA LATERAL 1,50 M < H <= 3,00 M | M3 | 5000 | 4.76 | 23800 | 6.09 | 30450 | 0.01212% | SUDECAP | 03.18.02 |  | 4.77 |  | 4.77 | OK
54.16 | ESCAVAÇÃO MECÂNICA DE VALAS COM DESCARGA LATERAL 3,00 M < H <= 5,00 M | M3 | 5000 | 5.57 | 27850 | 7.13 | 35650 | 0.01419% | SUDECAP | 03.18.03 |  | 5.59 |  | 5.59 | OK
54.17 | ESCAVAÇÃO MECÂNICA DE VALAS COM DESCARGA LATERAL H <= 1,50 M | M3 | 5000 | 3.77 | 18850 | 4.83 | 24150 | 0.009612% | SUDECAP | 03.18.01 |  | 3.78 |  | 3.78 | OK
54.18 | ESCAVAÇÃO MECÂNICA DE VALAS COM DESCARGA LATERAL H > 5,00 M | M3 | 5000 | 5.96 | 29800 | 7.63 | 38150 | 0.01518% | SUDECAP | 03.18.04 |  | 5.98 |  | 5.98 | OK
54.19 | ESCAVAÇÃO MECÂNICA DE VALAS COM DESCARGA SOBRE CAMINHÃO 1,50 M < H <= 3,00 M | M3 | 5000 | 5.83 | 29150 | 7.46 | 37300 | 0.01485% | SUDECAP | 03.19.02 |  | 5.85 |  | 5.85 | OK
54.20 | ESCAVAÇÃO MECÂNICA DE VALAS COM DESCARGA SOBRE CAMINHÃO 3,00 M < H <= 5,00 M | M3 | 5000 | 6.98 | 34900 | 8.93 | 44650 | 0.01777% | SUDECAP | 03.19.03 |  | 7 |  | 7 | OK
54.21 | ESCAVAÇÃO MECÂNICA DE VALAS COM DESCARGA SOBRE CAMINHÃO H <= 1,50 M | M3 | 5000 | 4.68 | 23400 | 5.99 | 29950 | 0.01192% | SUDECAP | 03.19.01 |  | 4.69 |  | 4.69 | OK
54.22 | ESCAVAÇÃO MECÂNICA DE VALAS COM DESCARGA SOBRE CAMINHÃO H > 5,00 M | M3 | 5000 | 7.37 | 36850 | 9.43 | 47150 | 0.01877% | SUDECAP | 03.19.04 |  | 7.39 |  | 7.39 | OK
54.23 | ESCAVAÇÃO MECÂNICA EM SOLO MOLE COM DESCARGA DIRETA SOBRE CAMINHÃO | M3 | 5000 | 5.57 | 27850 | 7.13 | 35650 | 0.01419% | SUDECAP | 03.20.01 |  | 5.59 |  | 5.59 | OK
54.24 | ESCAVAÇÃO MECÂNICA, INCLUSIVE TRANSPORTE ATÉ 50 M EM MATERIAL DE 1ª CATEGORIA | M3 | 5000 | 4.02 | 20100 | 5.15 | 25750 | 0.01025% | SUDECAP | 03.03.01 |  | 4.03 |  | 4.03 | OK
54.25 | ESCAVAÇÃO MECÂNICA, INCLUSIVE TRANSPORTE ATÉ 50 M EM MATERIAL DE 2ª CATEGORIA | M3 | 10000 | 5.79 | 57900 | 7.41 | 74100 | 0.02949% | SUDECAP | 03.03.02 |  | 5.81 |  | 5.81 | OK
54.26 | REATERRO COMPACTADO DE VALA COM EQUIPAMENTO PLACA VIBRATÓRIA | M3 | 8000 | 18.59 | 148720 | 23.8 | 190400 | 0.07578% | SUDECAP | 03.22.02 |  | 18.65 |  | 18.65 | OK
54.27 | REATERRO MANUAL DE VALA | M3 | 8000 | 42.74 | 341920 | 54.71 | 437680 | 0.1742% | SUDECAP | 03.22.01 |  | 42.87 |  | 42.87 | OK
54.28 | REGULARIZAÇÃO E COMPACTAÇÃO DE TERRENO COM PLACA VIBRATÓRIA | M2 | 18000 | 3.86 | 69480 | 4.94 | 88920 | 0.03539% | SUDECAP | 03.23.03 |  | 3.87 |  | 3.87 | OK
54.29 | REGULARIZAÇÃO E COMPACTAÇÃO DE TERRENO COM ROLO VIBRATÓRIO | M2 | 18000 | 1.91 | 34380 | 2.44 | 43920 | 0.01748% | SUDECAP | 03.23.05 |  | 1.92 |  | 1.92 | OK
54.30 | REGULARIZAÇÃO E COMPACTAÇÃO DE TERRENO MANUAL, COM SOQUETE | M2 | 8000 | 4.71 | 37680 | 6.03 | 48240 | 0.0192% | SUDECAP | 03.23.01 |  | 4.72 |  | 4.72 | OK
54.31 | TRANSPORTE DE MATERIAL DEMOLIDO CARRINHO DE MÃO 50 M < DMT <= 100 M | M3 | 5000 | 28.49 | 142450 | 36.47 | 182350 | 0.07258% | SUDECAP | 02.26.02 |  | 28.58 |  | 28.58 | OK
54.32 | TRANSPORTE DE MATERIAL DEMOLIDO CARRINHO DE MÃO DMT <= 50 M | M3 | 5000 | 21.38 | 106900 | 27.37 | 136850 | 0.05447% | SUDECAP | 02.26.01 |  | 21.44 |  | 21.44 | OK
54.33 | TRANSPORTE DE MATERIAL DEMOLIDO EM CAÇAMBA | M3 | 10000 | 21.93 | 219300 | 28.07 | 280700 | 0.1117% | DER | TRA-CAÇ-015 |  | 22 |  | 22 | OK
54.34 | TRANSPORTE DE MATERIAL DEMOLIDO EM CAÇAMBA (MUNICÍPIO: BELO HORIZONTE) | M3 | 10000 | 39.28 | 392800 | 50.28 | 502800 | 0.2001% | DER | TRA-CAÇ-016 |  | 39.4 |  | 39.4 | OK
54.35 | TRANSPORTE DE MATERIAL DEMOLIDO EM CAMINHÃO 1 KM < DMT <= 2 KM (DENTRO DO PERÍMETRO URBANO) | M3 | 40000 | 4.93 | 197200 | 6.31 | 252400 | 0.1005% | SUDECAP | 02.28.02 |  | 4.94 |  | 4.94 | OK
54.36 | TRANSPORTE DE MATERIAL DEMOLIDO EM CAMINHÃO 2 KM < DMT <= 5 KM (DENTRO DO PERÍMETRO URBANO) | M3XKM | 40000 | 2.22 | 88800 | 2.84 | 113600 | 0.04522% | SUDECAP | 02.28.03 |  | 2.23 |  | 2.23 | OK
54.37 | TRANSPORTE DE MATERIAL DEMOLIDO EM CAMINHÃO DMT <= 1 KM (DENTRO DO PERÍMETRO URBANO) | M3 | 40000 | 2.59 | 103600 | 3.32 | 132800 | 0.05286% | SUDECAP | 02.28.01 |  | 2.6 |  | 2.6 | OK
54.38 | TRANSPORTE DE MATERIAL DEMOLIDO EM CAMINHÃO DMT > 5 KM (DENTRO DO PERÍMETRO URBANO) | M3XKM | 40000 | 1.33 | 53200 | 1.7 | 68000 | 0.02707% | SUDECAP | 02.28.04 |  | 1.33 |  | 1.33 | OK
55 | VIDROS | [5 empty] | 1132271.8 | 0.4507% | [6 empty] | OK
55.1 | ESPELHO (40 X 60) CM, E = 4 MM, COLOCADO COM PARAFUSO FINESSON | U | 120 | 116.67 | 14000.4 | 149.34 | 17920.8 | 0.007133% | SUDECAP | 16.20.15 |  | 117.02 |  | 117.02 | OK
55.2 | ESPELHO (60 X 90) CM, E = 4 MM, COLOCADO COM PARAFUSO FINESSON | U | 200 | 88.85 | 17770 | 113.73 | 22746 | 0.009053% | SUDECAP | 16.20.07 |  | 89.12 |  | 89.12 | OK
55.3 | ESPELHO COM MOLDURA EM ALUMÍNIO PARA PNE (60 X 90)CM | U | 120 | 70.31 | 8437.2 | 90 | 10800 | 0.004299% | SUDECAP | 16.20.11 |  | 70.52 |  | 70.52 | OK
55.4 | VIDRO ARAMADO BRANCO, E= 7MM, COLOCADO | M2 | 200 | 261.71 | 52342 | 334.99 | 66998 | 0.02667% | SUDECAP | 16.08.05 |  | 262.5 |  | 262.5 | OK
55.5 | VIDRO COMUM FANTASIA E = 3 MM, MINI-BOREAL, COLOCADO | M2 | 400 | 73.81 | 29524 | 94.48 | 37792 | 0.01504% | DER | VID-FAN-005 |  | 74.03 |  | 74.03 | OK
55.6 | VIDRO COMUM FANTASIA E = 3/4 MM, COLOCADO | M2 | 400 | 80.44 | 32176 | 102.96 | 41184 | 0.01639% | DER | VID-FAN-010 |  | 80.68 |  | 80.68 | OK
55.7 | VIDRO COMUM LISO INCOLOR, E = 6 MM, COLOCADA | M2 | 400 | 121.93 | 48772 | 156.07 | 62428 | 0.02485% | DER | VID-LIS-015 |  | 122.3 |  | 122.3 | OK
55.8 | VIDRO LISO INCOLOR, E = 3 MM, COLOCADO | M2 | 400 | 179.46 | 71784 | 229.71 | 91884 | 0.03657% | SUDECAP | 16.02.02 |  | 180 |  | 180 | OK
55.9 | VIDRO LISO INCOLOR, E = 4 MM, COLOCADA | M2 | 500 | 179.46 | 89730 | 229.71 | 114855 | 0.04571% | SUDECAP | 16.02.03 |  | 180 |  | 180 | OK
55.10 | VIDRO TEMPERADO INCOLOR, ESPESSURA 10MM, FORNECIMENTO E INSTALACAO, INCLUSIVE MASSA PARA VEDACAO | M2 | 600 | 329.38 | 197628 | 421.61 | 252966 | 0.1007% | SINAPI | 102181 |  | 330.37 |  | 330.37 | OK
55.11 | VIDRO TEMPERADO INCOLOR, ESPESSURA 6MM, FORNECIMENTO E INSTALACAO, INCLUSIVE MASSA PARA VEDACAO | M2 | 600 | 252.94 | 151764 | 323.76 | 194256 | 0.07732% | SINAPI | 102179 |  | 253.7 |  | 253.7 | OK
55.12 | VIDRO TEMPERADO INCOLOR, ESPESSURA 8MM, FORNECIMENTO E INSTALACAO, INCLUSIVE MASSA PARA VEDACAO | M2 | 600 | 284.43 | 170658 | 364.07 | 218442 | 0.08694% | SINAPI | 102180 |  | 285.29 |  | 285.29 | OK
| TOTAL SUBITEM 1 | [5 empty] | 250740685.47 | 99.8%
2 | MOBILIZAÇÃO / DESMOBILIZAÇÃO | [5 empty] | 501481.37 | 0.1996%
2.1 | OBRAS COM VALORES ACIMA DE 3.000.000,01 | % | 0.2% |  |  | 250740685.47 | 501481.37 | 0.1996% | DER | MOB-DES-030
| TOTAL | [5 empty] | 251242166.84 | 100%